## LISTADO DE REFERENCIAS
CAJA | SECCION | SECCIÓN | TIPO | Nº ORDEN | SKU | PRODUCTO | PVP | DOTACIÓN
3 | 1 | SECCIÓN I: MANGUERAS Y TUBOS (8 REF) |  | 2023-01-01 | RUM-01DOP-1118 | RUMAR - MANGUERA ASP 8 MM SILICONA GRIS / COMPATIBLE 160 CM - 36-008 - RUM-01DOP-1118 | 25.13 | 2
3 | 1 | SECCIÓN I: MANGUERAS Y TUBOS (8 REF) |  | 2023-02-01 | RUM-02DOP-0443 | MANGUERA ASPIRACION 11 MM - 36-051 - RUM-02DOP-0443 | 15.29 | 12
3 | 1 | SECCIÓN I: MANGUERAS Y TUBOS (8 REF) |  | 2023-03-01 | RUM-02DOP-0815 | MANGUERA ASPIRACION 17 MM SILICONA GRIS - 36-057 - RUM-02DOP-0815 | 16.94 | 12
3 | 1 | SECCIÓN I: MANGUERAS Y TUBOS (8 REF) |  | 2023-04-01 | RUM-15C10-1181 | TUBO VERDE DE MEDIOS 2.8MM INTERIOR / VERDE - 44-520 - RUM-15C10-1181 | 3.9 | 6
3 | 1 | SECCIÓN I: MANGUERAS Y TUBOS (8 REF) |  | 2023-05-01 | RUM-15C10-1076 | TUBO DE MEDIOS 1,2MM, AZUL/ METRO - 44-525 - RUM-15C10-1076 | 4 | 6
3 | 1 | SECCIÓN I: MANGUERAS Y TUBOS (8 REF) |  | 2023-06-01 | EMI-15D01-4212 | TUBO DE ASPIRACION ESPIRAL D25 - 97549000 - EMI-15D01-4212 | 14 | 10
3 | 1 | SECCIÓN I: MANGUERAS Y TUBOS (8 REF) |  | 2023-07-01 | NHC-15DOP-1096 | RILSAN - TUBO LEGRIS NEGRO - RIGIDO - POLIAMIDA 6MM - PA-1006 - NHC-15DOP-1096 | 4 | 5
3 | 1 | SECCIÓN I: MANGUERAS Y TUBOS (8 REF) |  | 2023-08-01 | INC-15DOP-4192 | INCOTRADING - TUBO ASPIRACIÓN ESPIRAL D20 - 1040950 - INC-15DOP-4192 | 23.32 | 5
3 | 1 | SECCIÓN I: MANGUERAS Y TUBOS (8 REF) |  | 2023-09-01 | NHC-15DOP-1097 | RILSAN - TUBO LEGRIS NEGRO - RIGIDO - POLIAMIDA 8 MM - PA-0808 - NHC-15DOP-1097 | 6 | 5
3 | 2 | SECCIÓN II: CONEXIONES DURR (18 REF) CAJA 3 |  | 2023-01-02 | RUM-15B01-4246 | DÜRR - CONNECT HEMBRA 15mm (K) - 0700.720.15E -68-87004 - RUM-15B01-4246 | 7.32 | 5
3 | 2 | SECCIÓN II: CONEXIONES DURR (18 REF) CAJA 3 |  | 2023-02-02 | RUM-15B05-4767 | DURR - «T» 3 x macho (K) -0700-700-02E - 68-87002 -0700.700.02E -RUM-15B05-4767 | 7.32 | 2
3 | 2 | SECCIÓN II: CONEXIONES DURR (18 REF) CAJA 3 |  | 2023-03-02 | RUM-15B05-4765 | DURR - CONNECT HEMBRA25MM - 0700-720-25E -68-87006 - 0700.720.25E -RUM-15B05-4765 | 7.32 | 2
3 | 2 | SECCIÓN II: CONEXIONES DURR (18 REF) CAJA 3 |  | 2023-04-02 | RUM-15B01-0207 | DÜRR - CONNECT HEMBRAA 17MM (K) - 0700.720.17E -68-87005 - RUM-15B01-0207 | 7.32 | 6
3 | 2 | SECCIÓN II: CONEXIONES DURR (18 REF) CAJA 3 |  | 2023-05-02 | RUM-15B05-4764 | DURR - CONNECT MACHO25MM - 0700-710-25E -68-87020 - 0700.710.25E -RUM-15B05-4764 | 7.32 | 2
3 | 2 | SECCIÓN II: CONEXIONES DURR (18 REF) CAJA 3 |  | 2023-06-02 | RUM-15B01-4271 | DÜRR - DÜRR CONNECT «Y»3 x MACHO (K) - 68-87001 -0700.700.03E -RUM-15B01-4271 | 7.32 | 2
3 | 2 | SECCIÓN II: CONEXIONES DURR (18 REF) CAJA 3 |  | 2023-07-02 | RUM-15B01-3425 | DÜRR - CONNECT MACHO-MACHO - 68-87014 -0700.700.13E - RUM-15B01-3425 | 7.32 | 2
3 | 2 | SECCIÓN II: CONEXIONES DURR (18 REF) CAJA 3 |  | 2023-08-02 | RUM-15B01-2743 | DÜRR - CONECT UNIONHEMBRA HEMBRA -0700.700.11E - 68-87013 - RUM-15B01-2743 | 7.32 | 2
3 | 2 | SECCIÓN II: CONEXIONES DURR (18 REF) CAJA 3 |  | 2023-09-02 | RUM-15B05-4766 | DURR - Connect «T» 1 xmacho / 2 x hembra (K) -0700-700-06E - 68-87012 -0700.700.06E - RUM-15B05-4766 | 16.57 | 1
3 | 2 | SECCIÓN II: CONEXIONES DURR (18 REF) CAJA 3 |  | 2023-10-02 | RUM-15B01-4267 | DÜRR - CONNECT MACHO A20mm (K) - 68-87003 -0700.710.20E - RUM-15B01-4267 | 7.32 | 2
3 | 2 | SECCIÓN II: CONEXIONES DURR (18 REF) CAJA 3 |  | 2023-11-02 | DUR-15B01-0209 | DÜRR - CONECT CLIP CIERREPEQUEÑO - R0700.700.32E - DUR-15B01-0209 | 4 | 10
3 | 2 | SECCIÓN II: CONEXIONES DURR (18 REF) CAJA 3 |  | 2023-12-02 | RUM-15B01-4255 | DÜRR - CONNECT ANILLOTÓRICO - 9000.402.54 -68-87016 - RUM-15B01-4255 | 5 | 6
3 | 2 | SECCIÓN II: CONEXIONES DURR (18 REF) CAJA 3 |  | 2.13 | RUM-15B05-4768 | DURR - Connect macho-macho (G) - 0700-800-13E -68-88002 - 0700.800.13E -RUM-15B05-4768 | 12.65 | 1
3 | 2 | SECCIÓN II: CONEXIONES DURR (18 REF) CAJA 3 |  | 2.14 | RUM-15B01-4252 | DÜRR - CONNECT HEMBRAA 20mm (K) - 0700.720.20E -68-87017 - RUM-15B01-4252 | 7.32 | 2
3 | 2 | SECCIÓN II: CONEXIONES DURR (18 REF) CAJA 3 |  | 2.15 | DUR-15B01-2972 | DÜRR - RETEN CAS-1 (PACK 4U) - R7117.420.41E -DUR-15B01-2972 | 30 | 6
3 | 2 | SECCIÓN II: CONEXIONES DURR (18 REF) CAJA 3 |  | 2.16 | RUM-15B01-4266 | DÜRR - CONNECT CODO 90° (K) - 68-87015 - 0700.700.04E- RUM-15B01-4266 | 7.32 | 3
3 | 2 | SECCIÓN II: CONEXIONES DURR (18 REF) CAJA 3 |  | 2.17 | RUM-15B01-4270 | DÜRR - CONNECT HEMBRAA 30MM - 68-87009 -0700.720.30E - RUM-15B01-4270 | 9.22 | 1
3 | 2 | SECCIÓN II: CONEXIONES DURR (18 REF) CAJA 3 |  | 2.18 | RUM-02C03-1867 | DÜRR - VÁLVULA ANTIRETORNO CS1 - 7117.420.43 - 68-26001 - RUM-02C03-1867 | 80.82 | 2
2 | 3 | SECCIÓN III: JUNTAS Y MEMBRANAS (15 REF) | 3.1 JUNTAS | 3.1.1 | RUM-01C04-0824 | BIENAIR - O-RING JUNTA TORICA MICROMOTOR INTRA - 05-OR3011 - RUM-01C04-0824 | 3.1 | 12
2 | 3 | SECCIÓN III: JUNTAS Y MEMBRANAS (15 REF) | 3.1 JUNTAS | 3.1.2 | FED-05D04-0825 | CATTANI - JUNTA TORICA COLECTOR ASPIRACIÓN - 710A12 - FED-05D04-0825 | 5.95 | 6
2 | 3 | SECCIÓN III: JUNTAS Y MEMBRANAS (15 REF) | 3.1 JUNTAS | 3.1.3 | FED-05A01-0823 | FEDESA - JUNTA CIERRE CONECTOR 8 VIAS / MANGUERA PEDAL - 4101K02 - FED-05A01-0823 | 12 | 4
2 | 3 | SECCIÓN III: JUNTAS Y MEMBRANAS (15 REF) | 3.1 JUNTAS | 3.1.4 | FED-05D05-0310 | FEDESA - JUNTA TORICA, DESAGÜE ESCUPIDERA - 710A11 - FED-05D05-0310 | 5.95 | 2
2 | 3 | SECCIÓN III: JUNTAS Y MEMBRANAS (15 REF) | 3.1 JUNTAS | 3.1.5 | RUM-01C04-0972 | KAVO- KIT JUNTAS TÓRICAS ACOPLAMIENTO KAVO MULTIFLEX - 05-OR4011 - RUM-01C04-0972 | 12 | 2
2 | 3 | SECCIÓN III: JUNTAS Y MEMBRANAS (15 REF) | 3.1 JUNTAS | 3.1.6 | RUM-01C04-0973 | KIT COMPLETO 3 ANILLOS TÓRICOS PARA W&H ROTO-QUICK 05-OR4012 - RUM-01C04-0973 | 12 | 3
2 | 3 | SECCIÓN III: JUNTAS Y MEMBRANAS (15 REF) | 3.1 JUNTAS | 3.1.7 | NSK-01C04-1115 | NSK - KIT JUNTAS TORICAS ACOPLAMIENTO NSK - 05-OR0411 - NSK-01C04-1115 | 10 | 3
2 | 3 | SECCIÓN III: JUNTAS Y MEMBRANAS (15 REF) | 3.1 JUNTAS | 3.1.8 | RUM-01C04-4150 | RUMAR - JUNTA PARA CONECTOR DE MICROMOTOR BIENAIR MC3 (8 ORIFICIOS) - 40-011 - RUM-01C04-4150 | 4.29 | 3
2 | 3 | SECCIÓN III: JUNTAS Y MEMBRANAS (15 REF) | 3.1 JUNTAS | 3.1.9 | RUM-01C04-0970 | JUNTA CONECTOR MIDWEST 4 (4 AGUJEROS) 44-312 - RUM-01C04-0970 | 3.12 | 3
2 | 3 | SECCIÓN III: JUNTAS Y MEMBRANAS (15 REF) | 3.1 JUNTAS | 3.1.10 | RUM-01C04-0969 | JUNTA CONECTOR MIDWEST LUX (6 AGUJEROS) 44-310 - RUM-01C04-0969 | 5.53 | 3
2 | 3 | SECCIÓN III: JUNTAS Y MEMBRANAS (15 REF) | 3.1 JUNTAS | 3.1.11 | RUM-01C04-2236 | CONECTOR BORDEN 2 AGUJEROS - TX-3002 - RUM-01C04-2236 | 5 | 2
2 | 3 | SECCIÓN III: JUNTAS Y MEMBRANAS (15 REF) | 3.1 JUNTAS | 3.1.12 | RUM-01C04-2237 | CONECTOR BORDEN 3 AGUJEROS - TX-3003 - RUM-01C04-2237 | 5 | 2
2 | 3 | SECCIÓN III: JUNTAS Y MEMBRANAS (15 REF) | 3.2 MEMBRANAS | 3.2.1 | RUM-01B09-4160 | DÜRR- MEMBRANA VÁLVULA CENTRALIZADA / SELECTORA ASPIRACIÓN - 68-36002 - RUM-01B09-4160 | 24.71 | 1
2 | 3 | SECCIÓN III: JUNTAS Y MEMBRANAS (15 REF) | 3.2 MEMBRANAS | 3.2.2 | RUM-01B09-0474 | FARO - MEMBRANA VÁLVULA INSTRUMENTO ELECTRICA - 80-603252 - RUM-01B09-0474 | 9.25 | 2
2 | 3 | SECCIÓN III: JUNTAS Y MEMBRANAS (15 REF) | 3.2 MEMBRANAS | 3.2.3 | RUM-01C04-0476 | FARO - MEMBRANA VÁLVULA INSTRUMENTO MINI REDONDA - 4103A02 - 223033 - 80-603033 - RUM-01C04-0476 | 8 | 3
2 | 3 | SECCIÓN III: JUNTAS Y MEMBRANAS (15 REF) | 3.2 MEMBRANAS | 3.2.4 | RUM-01B09-0475 | FARO - MEMBRANA VÁLVULA INSTRUMENTO NEUMATICA - 80-603147 - RUM-01B09-0475 | 9.45 | 3
2 | 3 | SECCIÓN III: JUNTAS Y MEMBRANAS (15 REF) | 3.2 MEMBRANAS | 3.2.5 | FED-05D02-2595 | FEDESA - MEMBRANA BLOQUE DCI 4 PUESTOS - 317A02 - FED-05D02-2595 | 32 | 2
3 | 4 | SECCIÓN IV: ELECTRÓNICA Y ELECTRICIDAD (18 REF) CAJA 3 |  | 4.1 | NAL-14D01-1251 | CABLE ALIMENTACION / CORRIENTE - 3 X 1.5 - ACKB315 - NAL-14D01-1251 | 4 | 10
3 | 4 | SECCIÓN IV: ELECTRÓNICA Y ELECTRICIDAD (18 REF) CAJA 3 |  | 4.2 | NAL-14B01-0327 | CABLE APANTALLADO 6 HILOS - BC2206 - NAL-14B01-0327 | 3 | 10
3 | 4 | SECCIÓN IV: ELECTRÓNICA Y ELECTRICIDAD (18 REF) CAJA 3 |  | 4.3 | NAL-14C03-0569 | CONDENSADOR ARRANQUE 10 UF 450V - CA10M450V - NAL-14C03-0569 | 10 | 2
3 | 4 | SECCIÓN IV: ELECTRÓNICA Y ELECTRICIDAD (18 REF) CAJA 3 |  | 4.4 | NAL-14C03-0705 | CONDENSADOR ARRANQUE 12,5 UF 450V - CA12M5450V - NAL-14C03-0705 | 12 | 2
3 | 4 | SECCIÓN IV: ELECTRÓNICA Y ELECTRICIDAD (18 REF) CAJA 3 |  | 4.5 | NAL-14C03-0712 | CONDENSADOR ARRANQUE 16 UF 450V - CA16M450V - NAL-14C03-0712 | 15 | 2
3 | 4 | SECCIÓN IV: ELECTRÓNICA Y ELECTRICIDAD (18 REF) CAJA 3 |  | 4.6 | NAL-14C03-0713 | CONDENSADOR ARRANQUE 20 UF 450V - CA20M450V - CC- NAL-14C03-0713 | 18 | 2
3 | 4 | SECCIÓN IV: ELECTRÓNICA Y ELECTRICIDAD (18 REF) CAJA 3 |  | 4.7 | NAL-14C03-0156 | CONDENSADOR ARRANQUE 40 UF - 450 V - CA40M450V - NAL-14C03-0156 | 22 | 2
3 | 4 | SECCIÓN IV: ELECTRÓNICA Y ELECTRICIDAD (18 REF) CAJA 3 |  | 4.8 | NAL-14C01-0279 | FINDER - RELE 12V 8Adc - RL115 - NAL-14C01-0279 | 15 | 2
3 | 4 | SECCIÓN IV: ELECTRÓNICA Y ELECTRICIDAD (18 REF) CAJA 3 |  | 4.9 | NAL-14C01-1773 | FINDER - RELE 24 V 8AC QR-C - RL139 - NAL-14C01-1773 | 20.5 | 3
3 | 4 | SECCIÓN IV: ELECTRÓNICA Y ELECTRICIDAD (18 REF) CAJA 3 |  | 4.10 | NAL-14C01-1686 | FINDER - RELE 24 V DC 16A RL135 - NAL-14C01-1686 | 15 | 3
3 | 4 | SECCIÓN IV: ELECTRÓNICA Y ELECTRICIDAD (18 REF) CAJA 3 |  | 4.11 | NAL-14C01-1333 | FINDER - RELE 6V 8A - C - DC 40.52 - RL90 - NAL-14C01-1333 | 22 | 2
3 | 4 | SECCIÓN IV: ELECTRÓNICA Y ELECTRICIDAD (18 REF) CAJA 3 |  | 4.12 | NAL-14C04-3182 | INTERRUPTOR BALANCIN SIN LUZ - 1C 2P 16A 250V - IN15C - NAL-14C04-3182 | 3.5 | 2
3 | 4 | SECCIÓN IV: ELECTRÓNICA Y ELECTRICIDAD (18 REF) CAJA 3 |  | 4.13 | NAL-14C04-0422 | INTERRUPTOR BIPOLAR GRANDE RECTANGULAR HORIZONTAL - IN25IL - IN25ILV - NAL-14C04-0422 | 8 | 1
3 | 4 | SECCIÓN IV: ELECTRÓNICA Y ELECTRICIDAD (18 REF) CAJA 3 |  | 4.14 | NAL-14C04-0426 | INTERRUPTOR CIRCULAR OSCILANTE CON LUZ - IN57D22 - NAL-14C04-0426 | 4.5 | 2
3 | 4 | SECCIÓN IV: ELECTRÓNICA Y ELECTRICIDAD (18 REF) CAJA 3 |  | 4.15 | NAL-14C07-1424 | PORTAFUSIBLES PEQUEÑO CABLE 6A - C - NAL-14C07-1424 | 9.5 | 5
3 | 4 | SECCIÓN IV: ELECTRÓNICA Y ELECTRICIDAD (18 REF) CAJA 3 |  | 4.16 | NAL-14C04-1423 | PULSADOR FINO RECTANGULAR HORIZONTAL - C - IN58P - NAL-14C04-1423 | 9.25 | 2
3 | 4 | SECCIÓN IV: ELECTRÓNICA Y ELECTRICIDAD (18 REF) CAJA 3 |  | 4.17 | NAL-14C04-0274 | MICRO INTERRUPTOR PALANCA MEDIANA - IN46PM - NAL-14C04-0274 | 8 | 2
3 | 4 | SECCIÓN IV: ELECTRÓNICA Y ELECTRICIDAD (18 REF) CAJA 3 |  | 4.18 | NAL-14C03-3631 | CONDENSADOR ARRANQUE - 25UF - 450V - CA25M450V - NAL-14C03-3631 | 8 | 2
2 | 5 | SECCIÓN V: RACORERÍA (35REF) | 5.1 METAL | 5.1.1 | RUM-15C05-4190 | RACOR METAL - 6MM - 1/4 M - 50-001/5 - RUM-15C05-4190 | 10 | 5
2 | 5 | SECCIÓN V: RACORERÍA (35REF) | 5.1 METAL | 5.1.2 | RUM-15C05-2441 | RACOR METAL - 6MM - 1/8 M - 50-003/5 - RUM-15C05-2441 | 6.4 | 5
2 | 5 | SECCIÓN V: RACORERÍA (35REF) | 5.1 METAL | 5.1.3 | RUM-15C05-1682 | RACOR METAL - 8 MM - 1/8 M ROSCADA - 50-004/5 - RUM-15C05-1682 | 6.4 | 5
2 | 5 | SECCIÓN V: RACORERÍA (35REF) | 5.1 METAL | 5.1.4 | RUM-15C05-1794 | RACOR METAL - 8MM A 1/4 M - 50-002/5 - RUM-15C05-1794 | 6.4 | 5
2 | 5 | SECCIÓN V: RACORERÍA (35REF) | 5.1 METAL | 5.1.5 | MAN-15C04-2483 | RACOR METAL - NIPLE NIQUELADO 1/4 1/4 H-H - 0121.13.11 - MAN-15C04-2483 | 7.5 | 2
2 | 5 | SECCIÓN V: RACORERÍA (35REF) | 5.1 METAL | 5.1.6 | MAN-15C04-0330 | RACOR METAL - NIPLE REDUCCION NIQUELADO 1/2 - 1/4 M-H - N168-21-13 - MAN-15C04-0330 | 4.4 | 2
2 | 5 | SECCIÓN V: RACORERÍA (35REF) | 5.1 METAL | 5.1.7 | RUM-15C05-0185 | RACOR METAL - T 6 MM-6 MM-6 MM ROSCADA - 50-031/5 - RUM-15C05-0185 | 6.4 | 5
2 | 5 | SECCIÓN V: RACORERÍA (35REF) | 5.1 METAL | 5.1.8 | RUM-15C05-1402 | RACOR METAL - T 8 MM-8 MM-8 MM ROSCADA - 50-032/5 - RUM-15C05-1402 | 6.4 | 5
2 | 5 | SECCIÓN V: RACORERÍA (35REF) | 5.1 METAL | 5.1.9 | RUM-15C05-4268 | RACOR METAL - UNION 6 MM X 8 MM ROSCADO RÁPIDO - 50-027/5 - RUM-15C05-4268 | 6.4 | 5
2 | 5 | SECCIÓN V: RACORERÍA (35REF) | 5.1 METAL | 5.1.10 | RUM-15C05-1560 | RACOR METAL - UNION 6 MM-6MM ROSCADO RÁPIDA - 50-025/5 - RUM-15C05-1560 | 6.4 | 5
2 | 5 | SECCIÓN V: RACORERÍA (35REF) | 5.1 METAL | 5.1.11 | RUM-01B05-1664 | DCI HEMBRA CONEXION RAPIDA AGUA/AIRE PARA TUBO 4X6MM 50-0011 - CC - RUM-01B05-1664 | 23.14 | 1
2 | 5 | SECCIÓN V: RACORERÍA (35REF) | 5.1 METAL | 5.1.12 | RUM-01B05-1665 | DCI MACHO CONEXION RAPIDA AGUA/AIRE PARA TUBO 4X6MM - 52-0014 - RUM-01B05-1665 | 23.29 | 1
2 | 5 | SECCIÓN V: RACORERÍA (35REF) | 5.1 METAL | 5.1.13 | RUM-15C05-0770 | RACOR METAL - UNION 8 MM-8MM ROSCADA RÁPIDO - 50-026/5 - RUM-15C05-0770 | 6.4 | 5
2 | 5 | SECCIÓN V: RACORERÍA (35REF) | 5.1 METAL | 5.1.14 | MAN-15C05-4313 | RACOR METAL - UNIÓN ROSCADA 8MM X 1/2M - MAN-15C05-4313 | 6.4 | 5
2 | 5 | SECCIÓN V: RACORERÍA (35REF) | 5.1 METAL | 5.1.15 | LER-15C04-1415 | RACOR METAL - NIPLE NIQUELADO 3/8 3/8 H-H - LER-15C04-1415 | 9.6 | 2
2 | 5 | SECCIÓN V: RACORERÍA (35REF) | 5.1 METAL | 5.1.16 | LER-15C04-2458 | RACOR METAL - NIPLE NIQUELADO 1/2 - 1/2 H - H - 1212121 - LER-15C04-2458 | 7 | 2
2 | 5 | SECCIÓN V: RACORERÍA (35REF) | 5.1 METAL | 5.1.17 | MAN-15C04-1414 | RACOR METAL - NIPLE NIQUELADO 3/8 3/8 M-M - MAN-15C04-1414 | 10.92 | 2
2 | 5 | SECCIÓN V: RACORERÍA (35REF) | 5.1 METAL | 5.1.18 | HID-15C04-1411 | RACOR METAL - NIPLE NIQUELADO 1/2 1/2 M-M - 35266 - HID-15C04-1411 | 7.2 | 2
2 | 5 | SECCIÓN V: RACORERÍA (35REF) | 5.1 METAL | 5.1.19 | MAN-15C02-1444 | RACOR METAL - LLAVE METAL 1/2H - 1/2H - MAN-15C02-1444 | 13.33 | 1
2 | 5 | SECCIÓN V: RACORERÍA (35REF) | 5.1 METAL | 5.1.20 | RUM-15C02-0155 | RACOR METAL - LLAVE METAL - 1/4-1/4 H-H - 50-252 - RUM-15C02-0155 | 8.5 | 1
2 | 5 | SECCIÓN V: RACORERÍA (35REF) | 5.2 PLÁSTICO | 5.2.1 | NHC-15C06-2475 | RACOR PLASTICO - REDUCCION 10MM RAPIDO - 8MM RAPIDO M.H. - 000008040-10-08 - NHC-15C06-2475 | 12 | 5
2 | 5 | SECCIÓN V: RACORERÍA (35REF) | 5.2 PLÁSTICO | 5.2.2 | MPC-15C06-4259 | RACOR PLASTICO - REDUCCION 6 MM RAPIDO - 4 MM RAPIDO - 2.704.006 - MPC-15C06-4259 | 10 | 5
2 | 5 | SECCIÓN V: RACORERÍA (35REF) | 5.2 PLÁSTICO | 5.2.3 | NHC-15C06-0762 | RACOR PLASTICO - REDUCCION 8 MM RAPIDO - 6 MM RAPIDO - 000008040-08-06 - NHC-15C06-0762 | 10 | 5
2 | 5 | SECCIÓN V: RACORERÍA (35REF) | 5.2 PLÁSTICO | 5.2.4 | NHC-15C06-1400 | RACOR PLASTICO - T 10 MM RAPIDO - 000000008230-10 - NHC-15C06-1400 | 14 | 5
2 | 5 | SECCIÓN V: RACORERÍA (35REF) | 5.2 PLÁSTICO | 5.2.5 | MPC-15C06-4263 | RACOR PLASTICO - T 4 MM RAPIDO - 2.704.304 - MPC-15C06-4263 | 12 | 5
2 | 5 | SECCIÓN V: RACORERÍA (35REF) | 5.2 PLÁSTICO | 5.2.6 | NHC-15C06-1101 | RACOR PLASTICO - T 6 MM RAPIDO - 000000008230-06 - NHC-15C06-1101 | 12 | 5
2 | 5 | SECCIÓN V: RACORERÍA (35REF) | 5.2 PLÁSTICO | 5.2.7 | MPC-15C06-4258 | RACOR PLASTICO - T 8 MM RAPIDO - 2.704.308 - MPC-15C06-4258 | 13 | 5
2 | 5 | SECCIÓN V: RACORERÍA (35REF) | 5.2 PLÁSTICO | 5.2.8 | NHC-15C06-2298 | RACOR PLASTICO - UNION 10MM RAPIDO - 000000008040-10 - NHC-15C06-2298 | 12 | 5
2 | 5 | SECCIÓN V: RACORERÍA (35REF) | 5.2 PLÁSTICO | 5.2.9 | MPC-15C06-4261 | RACOR PLASTICO - UNION 4 MM RAPIDO - 4 MM RAPIDO - 2.704.000 - MPC-15C06-4261 | 10 | 5
2 | 5 | SECCIÓN V: RACORERÍA (35REF) | 5.2 PLÁSTICO | 5.2.10 | NHC-15C06-0715 | RACOR PLASTICO - UNION 6 MM RAPIDO - 6 MM RAPIDO - 088520406 - NHC-15C06-0715 | 10 | 5
2 | 5 | SECCIÓN V: RACORERÍA (35REF) | 5.2 PLÁSTICO | 5.2.11 | NHC-15C06-0649 | RACOR PLASTICO - UNION 8 MM RAPIDO - 8 MM RAPIDO - 000000008040-08 - NHC-15C06-0649 | 12 | 5
2 | 5 | SECCIÓN V: RACORERÍA (35REF) | 5.3 ESPIGAS | 5.3.1 | RUM-02C01-0688 | T PLASTICA 2,4 X 2,4 MM (3/32”) 50-321 - RUM-02C01-0688 | 3 | 5
2 | 5 | SECCIÓN V: RACORERÍA (35REF) | 5.3 ESPIGAS | 5.3.2 | RUM-02C01-0690 | REDUCCIÓN PLASTICA 4 X 1,6 MM (1/16”) 50-350 - RUM-02C01-0690 | 3 | 5
2 | 5 | SECCIÓN V: RACORERÍA (35REF) | 5.3 ESPIGAS | 5.3.3 | RUM-02C01-0684 | UNION PLASTICA 1,6 X 1,6 MM (1/16”) - 50-300 / P. POR UNIDAD - RUM-02C01-0684 | 3 | 5
2 | 5 | SECCIÓN V: RACORERÍA (35REF) | 5.3 ESPIGAS | 5.3.4 | RUM-02C01-0687 | RUMAR - T PLASTICA 1,6 MM (1/16”) - 50-320 - RUM-02C01-0687 | 3 | 5
2 | 5 | SECCIÓN V: RACORERÍA (35REF) | 5.3 ESPIGAS | 5.3.5 | RUM-02C01-0691 | REDUCCIÓN PLASTICA 4 X 2,4 MM (3/32”) 50-351 - RUM-02C01-0691 | 3 | 5
2 | 5 | SECCIÓN V: RACORERÍA (35REF) | 5.3 ESPIGAS | 5.3.6 | RUM-02C01-0685 | UNION PLASTICA 2,4 X 2,4 MM (3/32”) 50-301 - RUM-02C01-0685 | 3 | 5
2 | 5 | SECCIÓN V: RACORERÍA (35REF) | 5.3 ESPIGAS | 5.3.7 | RUM-02C01-0689 | T PLASTICA 3,2 X 3,2 MM (1/8”) - C - 50-322 - RUM-02C01-0689 | 3 | 5
2 | 5 | SECCIÓN V: RACORERÍA (35REF) | 5.3 ESPIGAS | 5.3.8 | RUM-02C01-4157 | RUMAR - CONECTOR DE NYLON 2 X 3,2 MM + 1 X 2,4MM - 50-324 - RUM-02C01-4157 | 3 | 5
2 | 5 | SECCIÓN V: RACORERÍA (35REF) | 5.3 ESPIGAS | 5.3.9 | RUM-02C01-4143 | RUMAR - ESPIGA METALICA REDUCCION 2.5 A 1.6MM - 44-535/5 -RUM-02C01-4143 | 4.3 | 5
2 | 5 | SECCIÓN V: RACORERÍA (35REF) | 5.3 ESPIGAS | 5.3.10 | RUM-02C01-1506 | ESPIGAS T PLASTICA 2x 3,2mm (1/8″) + 1x 1,6mm (1/16″) - 50-323 - RUM-02C01-1506 | 3 | 5
2 | 5 | SECCIÓN V: RACORERÍA (35REF) | 5.3 ESPIGAS | 5.3.11 | RUM-02C01-4155 | RUMAR - CONECTOR DE NYLON REDUCTOR 3,2 MM X 1.6 MM - 50-352 - RUM-02C01-4155 | 4 | 5
2 | 5 | SECCIÓN V: RACORERÍA (35REF) | 5.3 ESPIGAS | 5.3.12 | RUM-02C01-2599 | RUMAR - ESPIGA ROSCA METALICA 10/32" A 3.2MM - 50-537/5 - RUM-02C01-2599 | 1.3 | 5
2 | 5 | SECCIÓN V: RACORERÍA (35REF) | 5.3 ESPIGAS | 5.3.13 | RUM-02C01-1175 | RUMAR - ESPIGA MANGUERA MACHO 10/32" X 1.6MM - 50-538/5 - RUM-02C01-1175 | 1.35 | 5
1 | 6 | SECCIÓN VI: PVC (25 REF) |  | 6.1 | LER-15A04-1437 | PVC - "Y" 40MM 45º H-H - 12153911 - LER-15A04-1437 | 1.8 | 2
1 | 6 | SECCIÓN VI: PVC (25 REF) |  | 6.2 | LER-15A01-0754 | PVC - CODO 40MM 87º HEMBRA-HEMBRA - 12149543 - LER-15A01-0754 | 2 | 2
1 | 6 | SECCIÓN VI: PVC (25 REF) |  | 6.3 | LER-15A02-4696 | PVC - CODO Ø32mm 45º M-H- 12149473 - LER-15A02-4696 | 1.65 | 2
1 | 6 | SECCIÓN VI: PVC (25 REF) |  | 2023-04-06 | LER-15A02-4694 | PVC - Codo Ø40 mm 45º M-H - 12149564 - LER-15A02-4694 | 1.18 | 2
1 | 6 | SECCIÓN VI: PVC (25 REF) |  | 6.5 | LER-15A01-0755 | PVC - CODO 45º 40MM - 12149564- LER-15A01-0755 | 3.4 | 2
1 | 6 | SECCIÓN VI: PVC (25 REF) |  | 6.6 | LER-15A01-4695 | PVC - CODO 87 M-H - DIAMETRO 40 - 12149606 - LER-15A01-4695 | 1.37 | 2
1 | 6 | SECCIÓN VI: PVC (25 REF) |  | 6.7 | LER-15A01-0779 | PVC - CODO 87º 32MM - 12149466 - LER-15A01-0779 | 1.5 | 2
1 | 6 | SECCIÓN VI: PVC (25 REF) |  | 6.8 | LER-15A01-0778 | PVC - Codo 45° hembra - hembra 32 mm de Ø - 12174810 - LER-15A01-0778 | 1.5 | 2
1 | 6 | SECCIÓN VI: PVC (25 REF) |  | 6.9 | LER-15A01-1443 | PVC - Codo 90° hembra - hembra 25MM - 12164936 - LER-15A01-1443 | 1.5 | 2
1 | 6 | SECCIÓN VI: PVC (25 REF) |  | 6.10 | LER-15A02-1432 | PVC - MANGUITO DE 40 MM H-H - 12154464 - LER-15A02-1432 | 1.8 | 2
1 | 6 | SECCIÓN VI: PVC (25 REF) |  | 6.11 | LER-15B03-3893 | PVC - MANGUITO UNION 25MM - 12165650 - LER-15B03-3893 | 1.8 | 2
1 | 6 | SECCIÓN VI: PVC (25 REF) |  | 6.12 | LER-15A02-4546 | PVC - MANGUITO UNION D32 - 12154541 - LER-15A02-4546 | 5.5 | 2
1 | 6 | SECCIÓN VI: PVC (25 REF) |  | 6.13 | HID-15A02-4406 | PVC - PRESION - MANGUITO UNION DE PRESION 50MM - 18044 - HID-15A02-4406 | 2.5 | 2
1 | 6 | SECCIÓN VI: PVC (25 REF) |  | 6.14 | HID-15A02-4407 | PVC - PRESION - TAPON 40MM - 18054 - HID-15A02-4407 | 1.8 | 2
1 | 6 | SECCIÓN VI: PVC (25 REF) |  | 6.15 | LER-15A02-0773 | PVC - REDUCCIÓN EXCENTRICA 40-32MM - 12154513 - LER-15A02-0773 | 2 | 2
1 | 6 | SECCIÓN VI: PVC (25 REF) |  | 6.16 | LER-15A01-1435 | PVC - REDUCCIÓN EXCENTRICA 50-32MM - 12154534 - LER-15A01-1435 | 2.5 | 2
1 | 6 | SECCIÓN VI: PVC (25 REF) |  | 6.17 | LER-15A02-0757 | PVC - REDUCCIÓN EXCENTRICA 50-40MM - 83299811 - LER-15A02-0757 | 3.15 | 2
1 | 6 | SECCIÓN VI: PVC (25 REF) |  | 6.18 | LER-15A02-0756 | PVC - REDUCCIÓN SIMPLE 40-32MM -12154604 - LER-15A02-0756 | 1.5 | 2
1 | 6 | SECCIÓN VI: PVC (25 REF) |  | 6.19 | LER-15A02-0780 | PVC - TAPON 32MM - 19880084 - LER-15A02-0780 | 4 | 2
1 | 6 | SECCIÓN VI: PVC (25 REF) |  | 6.20 | LER-2OPEN-4698 | PVC - TUBO - 25MM 12400815 - LER-2OPEN-4698 | 4 | 2
1 | 6 | SECCIÓN VI: PVC (25 REF) |  | 6.21 | LER-2OPEN-0772 | PVC - TUBO DE EVACUACION FLEXIBLE DE 40 MM POR METRO - 12847065 - LER-2OPEN-0772 | 6.68 | 2
1 | 6 | SECCIÓN VI: PVC (25 REF) |  | 6.22 | LER-2OPEN-0771 | PVC - TUBO FLEXIBLE 32MM - 81908952 - LER-2OPEN-0771 | 1.2 | 2
1 | 6 | SECCIÓN VI: PVC (25 REF) |  | 6.23 | LER-15A02-0782 | PVC - UNION 32 MM - 12154415 - LER-15A02-0782 | 1.8 | 2
1 | 6 | SECCIÓN VI: PVC (25 REF) |  | 6.24 | LER-15A04-1109 | PVC - Y Injerto simple 45 m/h PVC evacuación D32 EPE - 83299796 - LER-15A04-1109 | 2.5 | 2
1 | 6 | SECCIÓN VI: PVC (25 REF) |  | 6.25 | LER-15A02-4697 | PVC - CODO 87 M-H - DIAMETRO 32 - 12149494 - LER-15A02-4697 | 3 | 2
1 | 6 | SECCIÓN VI: PVC (25 REF) |  | 6.26 | LER-15A02-1434 | PVC - CASQUILLO REDUCTOR 50-40 - 12165622 - LER-15A02-1434 | 2.5 | 2
1 | 7 | SECCIÓN VII: ASPIRACIÓN (14 REF) |  | 7.1 | FED-05D04-0126 | ADAPTADOR CANULA ASPIRASALIVA Nº 15 1040515 - 034A60 - FED-05D04-0126 | 9 | 5
1 | 7 | SECCIÓN VII: ASPIRACIÓN (14 REF) |  | 7.2 | FED-05D04-0125 | ADAPTADOR CANULA DE 11 A 16 MM - 034A61 - 040520 - FED-05D04-0125 | 5.04 | 5
1 | 7 | SECCIÓN VII: ASPIRACIÓN (14 REF) |  | 7.3 | RUM-02C03-0768 | CANULA/TERMINAL ASPIRACION 11MM / FINA COMPATIBLE - 38-011T - RUM-02C03-0768 | 8.19 | 2
1 | 7 | SECCIÓN VII: ASPIRACIÓN (14 REF) |  | 7.4 | RUM-02C03-0764 | CANULA/ TERMINAL ASPIRACIÓN 17MM / GRUESA COMPATIBLE - 38-017T - RUM-02C03-0764 | 8.19 | 2
1 | 7 | SECCIÓN VII: ASPIRACIÓN (14 REF) |  | 7.5 | INC-05D01-0905 | CATTANI - SOPORTE DE CÁNULA CON INTERRUPTOR D11 1033331 - 034A14 - INC-05D01-0905 | 30 | 4
1 | 7 | SECCIÓN VII: ASPIRACIÓN (14 REF) |  | 7.6 | FED-05D01-0906 | CATTANI - SOPORTE DE CÁNULA CON INTERRUPTOR D16 - 1033333 - 034A12 - FED-05D01-0906 | 23.5 | 4
1 | 7 | SECCIÓN VII: ASPIRACIÓN (14 REF) |  | 7.7 | RUM-03C02-3704 | DÜRR - Biofiltro DÜRR HEPA H13 - 68-25004 - RUM-03C02-3704 | 183.83 | 2
1 | 7 | SECCIÓN VII: ASPIRACIÓN (14 REF) |  | 7.8 | DUR-03EOP-1078 | DÜRR - FILTROS AMARILLOS ( 12 UNIDADES ) 0725.041.00 - 68-37001 - DUR-03EOP-1078 | 44.45 | 1
1 | 7 | SECCIÓN VII: ASPIRACIÓN (14 REF) |  | 7.9 | FED-05D07-0500 | FEDESA - FILTRO ASPIRACION COLECTOR RECTO 2V REDONDO - 1041055 - 034A91 - FED-05D07-0500 | 13 | 4
1 | 7 | SECCIÓN VII: ASPIRACIÓN (14 REF) |  | 7.10 | ESP-03B01-1057 | VITALI - T5 - TAPA COLECTOR DE ASPIRACION - RVIT20207 - ESP-03B01-1057 | 22 | 1
1 | 7 | SECCIÓN VII: ASPIRACIÓN (14 REF) |  | 7.11
1 | 7 | SECCIÓN VII: ASPIRACIÓN (14 REF) |  | 7.12 | INC-03D04-4866 | CATTANI - ANTIESPUMÓGENO DESINFECTANTE PARA TODO TIPO DE ASPIRACIONES DENTALES (50 UD) - 1040826 - INC-03D04-4866 | 50 | 1
1 | 7 | SECCIÓN VII: ASPIRACIÓN (14 REF) |  | 7.13 | RUM-05D07-4004 | CATTANI - COLECTOR RECTO CATTANI 2V. COMPLETO GRIS - 200854 - 38-0854 - RUM-05D07-4004 (7.13) | 65 | 2
1 | 7 | SECCIÓN VII: ASPIRACIÓN (14 REF) |  | 7.14 | DUR-03D03-0658 | DÜRR - CÁNULA DE ASPIRACIÓN CON REGULACIÓN PEQUEÑA - R7600A02000 - 68-38027 - DUR-03D03-0658 (7.14) | 32 | 2
2 | 8 | SECCIÓN VIII: SILLON DENTAL (50 REF) CAJA 2 | 8.1 ALIMENTACIÓN Y REGULADORES | 8.1.1 | FED-05A01-0677 | FEDESA - POTENCIOMETRO 10K LINEAL PLASTICO - 244A56 - 80-604497 - FED-05A01-0677 | 53.14 | 2
2 | 8 | SECCIÓN VIII: SILLON DENTAL (50 REF) CAJA 2 | 8.1 ALIMENTACIÓN Y REGULADORES | 8.1.2 | FED-05C01-1899 | FEDESA - PULSADOR SETA VERDE LUMINOSO - 570A34 - FED-05C01-1899 | 58.82 | 1
2 | 8 | SECCIÓN VIII: SILLON DENTAL (50 REF) CAJA 2 | 8.1 ALIMENTACIÓN Y REGULADORES | 8.1.3 | BRI-17OPE-4860 | BRITA - TEST DE DUREZA - 710403 - BRI-17OPE-4860 | 5 | 1
2 | 8 | SECCIÓN VIII: SILLON DENTAL (50 REF) CAJA 2 | 8.1 ALIMENTACIÓN Y REGULADORES | 8.1.4 | RUM-01B06-0477 | FARO - REGULADOR AGUA 1/8" MTG HEMBRA / MANDO NEGRO 54-604806 - RUM-01B06-0477 | 66.47 | 1
2 | 8 | SECCIÓN VIII: SILLON DENTAL (50 REF) CAJA 2 | 8.1 ALIMENTACIÓN Y REGULADORES | 8.1.5 | RUM-01B06-0478 | FARO - REGULADOR AIRE 1/8 / MANDO ROJO 50-604801 - RUM-01B06-0478 | 46.29 | 1
2 | 8 | SECCIÓN VIII: SILLON DENTAL (50 REF) CAJA 2 | 8.1 ALIMENTACIÓN Y REGULADORES | 8.1.6 | RUM-01C03-5060 | RUMAR - REGULADOR DE PRESION - AIRE - 54-263 - RUM-01C03-5060 (8.1.6) | 29.8 | 1
2 | 8 | SECCIÓN VIII: SILLON DENTAL (50 REF) CAJA 2 | 8.2 BANDEJA INSTRUMENTOS | 8.2.1 | RUM-01B09-0619 | RUMAR - VÁLVULA BLOQUE 4 INSTRUMENTOS, TIPO DCI -VE-704 - RUM-01B09-0619 | 120 | 1
2 | 8 | SECCIÓN VIII: SILLON DENTAL (50 REF) CAJA 2 | 8.2 BANDEJA INSTRUMENTOS | 8.2.2 | FED-05D08-2847 | FEDESA - MUELLE BRAZO COLIBRI ASTRAL - 440A39R - FED-05D08-2847 | 20.68 | 4
2 | 8 | SECCIÓN VIII: SILLON DENTAL (50 REF) CAJA 2 | 8.2 BANDEJA INSTRUMENTOS | 8.2.3 | FED-05D06-2712 | FEDESA - PORTA BANDEJA RANURADO ASTRAL - 4014E05 - FED-05D06-2712 | 20 | 1
2 | 8 | SECCIÓN VIII: SILLON DENTAL (50 REF) CAJA 2 | 8.2 BANDEJA INSTRUMENTOS | 8.2.4 | RUM-01B09-0472 | FARO - INTERRUPTOR ELECTRONEUMATICO - 224331 - 80-654331 - 4201A - RUM-01B09-0472 | 39.76 | 3
2 | 8 | SECCIÓN VIII: SILLON DENTAL (50 REF) CAJA 2 | 8.2 BANDEJA INSTRUMENTOS | 8.2.5 | FED-05D02-1956 | FEDESA - BOTE RETORNO MANGUERAS DE BANDEJA - 078A20 - FED-05D02-1956 | 20.17 | 1
2 | 8 | SECCIÓN VIII: SILLON DENTAL (50 REF) CAJA 2 | 8.2 BANDEJA INSTRUMENTOS | 8.2.6
2 | 8 | SECCIÓN VIII: SILLON DENTAL (50 REF) CAJA 2 | 8.2 BANDEJA INSTRUMENTOS | 8.2.7 | FED-05D02-1929 | FEDESA - MICRO ELECTRONEUMATICO - 4201A - FED-05D02-1929 | 13.45 | 2
2 | 8 | SECCIÓN VIII: SILLON DENTAL (50 REF) CAJA 2 | 8.2 BANDEJA INSTRUMENTOS | 8.2.8
2 | 8 | SECCIÓN VIII: SILLON DENTAL (50 REF) CAJA 2 | 8.2 BANDEJA INSTRUMENTOS | 8.2.9
2 | 8 | SECCIÓN VIII: SILLON DENTAL (50 REF) CAJA 2 | 8.2 BANDEJA INSTRUMENTOS | 8.2.10 | RUM-01B09-1629 | LLAVE REGULACION AGUA/AIRE CON EMPUÑADURA - 80-608030 - 244A22 - RUM-01B09-1629 | 58.78 | 3
2 | 8 | SECCIÓN VIII: SILLON DENTAL (50 REF) CAJA 2 | 8.3 JERINGAS | 8.3.1 | RUM-01B05-1177 | LUZZANI - CUERPO JERINGA 3F - 39-1404C3 - 3F - RUM-01B05-1177 | 143.29 | 1
2 | 8 | SECCIÓN VIII: SILLON DENTAL (50 REF) CAJA 2 | 8.3 JERINGAS | 8.3.2 | RUM-01B05-0115 | LUZZANI - CUERPO JERINGA MINIMATE - 39-2202C - RUM-01B05-0115 | 120.94 | 2
2 | 8 | SECCIÓN VIII: SILLON DENTAL (50 REF) CAJA 2 | 8.3 JERINGAS | 8.3.3 | RUM-01B05-0731 | LUZZANI - JERINGA MINIMATE 3F RECTA ACERO / GRIS 170 CM - 39-251 - RUM-01B05-0731 | 251.53 | 1
2 | 8 | SECCIÓN VIII: SILLON DENTAL (50 REF) CAJA 2 | 8.3 JERINGAS | 8.3.4 | RUM-01B05-0113 | LUZZANI - PUNTA PLASTICA JERINGA MINIMATE - 39-23481 - RUM-01B05-0113 | 23.29 | 4
2 | 8 | SECCIÓN VIII: SILLON DENTAL (50 REF) CAJA 2 | 8.4 ESCUPIDERA Y FILTROS | 8.4.1 | FED-05D05-1330 | FEDESA - CUBRE FILTRO SOLIDOS - 4002Z05 - FED-05D05-1330 | 51 | 3
2 | 8 | SECCIÓN VIII: SILLON DENTAL (50 REF) CAJA 2 | 8.4 ESCUPIDERA Y FILTROS | 8.4.2 | FED-05D05-1915 | FEDESA - FILTRO SOLIDO TAZA / CANASTILLA - 520A14 - FED-05D05-1915 | 51 | 3
2 | 8 | SECCIÓN VIII: SILLON DENTAL (50 REF) CAJA 2 | 8.4 ESCUPIDERA Y FILTROS | 8.4.3 | RUM-01B06-0480 | FARO - FILTRO DE AGUA COMPLETO 1/8 - 54-604805 - RUM-01B06-0480 | 48.86 | 1
2 | 8 | SECCIÓN VIII: SILLON DENTAL (50 REF) CAJA 2 | 8.4 ESCUPIDERA Y FILTROS | 8.4.4 | FED-05B01-2263 | FEDESA - BLOQUE DOBLE ELECTROVALVULAS VASO- ESCUPIDERA - 054A05 - FED-05B01-2263 | 294 | 1
2 | 8 | SECCIÓN VIII: SILLON DENTAL (50 REF) CAJA 2 | 8.4 ESCUPIDERA Y FILTROS | 8.4.5 | ESP-03B01-1193 | VITALI - ARTEX€ - GRIFO PARA ESCUPIDERA - RVIT20221 / 5275001 - ESP-03B01-1193 | 65 | 1
2 | 8 | SECCIÓN VIII: SILLON DENTAL (50 REF) CAJA 2 | 8.4 ESCUPIDERA Y FILTROS | 8.4.6 | ESP-03A04-0077 | VITALI - SETA ESCUPIDERA CON FILTRO - RVIT20208 - ESP-03A04-0077 | 55.07 | 2
2 | 8 | SECCIÓN VIII: SILLON DENTAL (50 REF) CAJA 2 | 8.4 ESCUPIDERA Y FILTROS | 8.4.7 | FED-05D05-1152 | FEDESA - RETEN RADIAL 42*98*10 - 620A13 - FED-05D05-1152 | 18 | 1
2 | 8 | SECCIÓN VIII: SILLON DENTAL (50 REF) CAJA 2 | 8.4 ESCUPIDERA Y FILTROS | 8.4.8 | RUM-01B09-1626 | ELECTROVALVULA - SIRAI L172V03 DC/CC 1/8 H-H - VE-L172012 - RUM-01B09-1626 | 65.6 | 2
2 | 8 | SECCIÓN VIII: SILLON DENTAL (50 REF) CAJA 2 | 8.4 ESCUPIDERA Y FILTROS | 8.4.9 | RUM-01B06-0481 | FARO - FILTRO DE AIRE 1/8 - 50-604800 - RUM-01B06-0481 | 46.29 | 1
2 | 8 | SECCIÓN VIII: SILLON DENTAL (50 REF) CAJA 2 | 8.5 PEDAL | 8.5.1 | FED-05A01-1212 | FEDESA - ACTIVADOR MICRO PEDAL DERECHO - 1803M03 - 463A03 - FED-05A01-1212 | 15.5 | 1
2 | 8 | SECCIÓN VIII: SILLON DENTAL (50 REF) CAJA 2 | 8.5 PEDAL | 8.5.2 | FED-05A01-1146 | FEDESA - ACTIVADOR MICRO PEDAL IZQUIERDO - 1803M04 - FED-05A01-1146 | 15.5 | 1
2 | 8 | SECCIÓN VIII: SILLON DENTAL (50 REF) CAJA 2 | 8.5 PEDAL | 8.5.3 | FED-05A01-0360 | FEDESA - ASA MUELLE DE GOMA PEDAL - 1810M02 - FED-05A01-0360 | 26.89 | 1
2 | 8 | SECCIÓN VIII: SILLON DENTAL (50 REF) CAJA 2 | 8.5 PEDAL | 8.5.4 | FED-05A01-1921 | FEDESA - PALANCA REOSTATO PEDAL FARO 224222 - 4103J15 - FED-05A01-1921 | 47.06 | 1
2 | 8 | SECCIÓN VIII: SILLON DENTAL (50 REF) CAJA 2 | 8.5 PEDAL | 8.5.5 | FED-05A01-1149 | FEDESA - CARCASA PEDAL ELECTRONEUMATICO CUADRADO - 082A26 - FED-05A01-1149 | 28.57 | 1
2 | 8 | SECCIÓN VIII: SILLON DENTAL (50 REF) CAJA 2 | 8.5 PEDAL | 8.5.6 | FED-05A01-1148 | FEDESA - CARCASA PEDAL FARO REDONDA - 1816M05 - FED-05A01-1148 | 25.21 | 1
2 | 8 | SECCIÓN VIII: SILLON DENTAL (50 REF) CAJA 2 | 8.5 PEDAL | 8.5.7 | FED-05A01-3290 | FEDESA - VALVULA REOSTADO PEDAL NEUMATICO - 4103J01 - FED-05A01-3290 | 160 | 1
2 | 8 | SECCIÓN VIII: SILLON DENTAL (50 REF) CAJA 2 | 8.6 MANGUERA | 8.6.1 | RUM-01B07-2899 | MANGUERA RM - TDK TURBINA MIDWEST 4, OPEN END, C/LUZ GRIS CLARO - 40-11A1000 - RUM-01B07-2899 | 76.24 | 1
2 | 8 | SECCIÓN VIII: SILLON DENTAL (50 REF) CAJA 2 | 8.6 MANGUERA | 8.6.2 | RUM-01B07-2009 | MANGUERA TURBINA 4 CONDUCTOS C/LUZ 200CM GRIS CLARO - 40-11B1000 - RUM-01B07-2009 | 89.18 | 1
2 | 8 | SECCIÓN VIII: SILLON DENTAL (50 REF) CAJA 2 | 8.6 MANGUERA | 8.6.3 | RUM-01B07-4149 | RUMAR - MANGUERA TURBINA TKD CON LUZ, 6 ORIFICIOS, OPEN END, 200CM, GRIS OSCURO - 40-11B2000 - RUM-01B07-4149 | 89.18 | 1
2 | 8 | SECCIÓN VIII: SILLON DENTAL (50 REF) CAJA 2 | 8.7 BOMBILLAS Y LÁMPARAS | 8.7.1 | RUM-01B08-0267 | FARO - INTERRUPTOR LAMPARA BIPOLAR PALANCA - SP409005 - 80-029005 -RUM-01B08-0267 | 32.94 | 2
2 | 8 | SECCIÓN VIII: SILLON DENTAL (50 REF) CAJA 2 | 8.7 BOMBILLAS Y LÁMPARAS | 8.7.2 | RUM-01B08-0471 | FARO - TERMICO PROTECTOR LAMPARA EDI - 80-026032 - (FARO 306032) - RUM-01B08-0471 | 18.24 | 2
2 | 8 | SECCIÓN VIII: SILLON DENTAL (50 REF) CAJA 2 | 8.7 BOMBILLAS Y LÁMPARAS | 8.7.3 | RUM-01B08-0088 | FARO - SOPORTE INTERNO PARA MANETAS DERECHO E IZQUIERDO - 306364 - 80-026364 - RUM-01B08-0088 | 56.19 | 1
2 | 8 | SECCIÓN VIII: SILLON DENTAL (50 REF) CAJA 2 | 8.7 BOMBILLAS Y LÁMPARAS | 8.7.4 | RUM-01B08-0070 | FARO - BOMBILLA LAMPARA 17V/95W - 80-021122 - RUM-01B08-0070 | 15.06 | 2
2 | 8 | SECCIÓN VIII: SILLON DENTAL (50 REF) CAJA 2 | 8.7 BOMBILLAS Y LÁMPARAS | 8.7.5 | RUM-01B08-0421 | FARO - BOMBILLA LAMPARA 24V/150W CERAMICO - 80-64643FDS - RUM-01B08-0421 | 33.6 | 2
2 | 8 | SECCIÓN VIII: SILLON DENTAL (50 REF) CAJA 2 | 8.7 BOMBILLAS Y LÁMPARAS | 8.7.6 | RUM-01B08-0468 | FARO - CIRCUITO VENTILADOR LAMPARA FARO EDI - 80-026080 - RUM-01B08-0468 | 43.29 | 1
2 | 8 | SECCIÓN VIII: SILLON DENTAL (50 REF) CAJA 2 | 8.7 BOMBILLAS Y LÁMPARAS | 8.7.7 | RUM-01B08-0464 | FARO - VENTILADOR LAMPARA FARO EDI - 306079 - 80-026079 - RUM-01B08-0464 | 68.48 | 2
2 | 8 | SECCIÓN VIII: SILLON DENTAL (50 REF) CAJA 2 | 8.7 BOMBILLAS Y LÁMPARAS | 8.7.8 | RUM-01B08-4152 | RUMAR - BOMBILLA LED RM PARA ACOPLAMIENTOS NSK NL/PTL - BX-005 - RUM-01B08-4152 | 40 | 1
2 | 8 | SECCIÓN VIII: SILLON DENTAL (50 REF) CAJA 2 | 8.7 BOMBILLAS Y LÁMPARAS | 8.7.9 | RUM-17E02-0975 | LED HPSLSPOT PARA ACOPLAMIENTO /MM KAVO - BX-001 - RUM-17E02-0975 | 40 | 1
2 | 8 | SECCIÓN VIII: SILLON DENTAL (50 REF) CAJA 2 | 8.7 BOMBILLAS Y LÁMPARAS | 8.7.10 | RUM-01B08-0465 | FARO - BOMBILLA LAMPARA 17V/95W CASQUILLO CERAMICO - 80-026022 - RUM-01B08-0465 | 43.48 | 1
2 | 8 | SECCIÓN VIII: SILLON DENTAL (50 REF) CAJA 2 | 8.7 BOMBILLAS Y LÁMPARAS | 2011-07-08 | RUM-01B08-0470 | FARO - PORTALAMPARA EDI - 80-026019 - (FARO 306019) - RUM-01B08-0470 | 25.84 | 1
1 | 9 | SECCIÓN IX: VÁLVULAS (8 REF) |  | 9.1 | RUM-03B03-0533 | DÜRR - VALVULA DE CORTE 24V - 68-36001 - 7560.500.60E - RUM-03B03-0533 | 264.71 | 1
1 | 9 | SECCIÓN IX: VÁLVULAS (8 REF) |  | 9.2 | RUM-01B09-1663 | FARO - VALVULA 3 VIAS ACCIONAMIENTO PEDAL 80-604035 - RUM-01B09-1663 | 40 | 2
1 | 9 | SECCIÓN IX: VÁLVULAS (8 REF) |  | 9.3
1 | 9 | SECCIÓN IX: VÁLVULAS (8 REF) |  | 9.4 | RUM-01B09-1806 | VALVULA CLIPPARD DE CORTE AGUA-AIRE 44-602 - 770A05 - VE-602 - RUM-01B09-1806 | 65.29 | 5
1 | 9 | SECCIÓN IX: VÁLVULAS (8 REF) |  | 9.5 | RUM-01B09-0356 | VALVULA FOREST / ANTIGOTEO CONTROL AIRE / WDV-2 - 44-600- VE-600 - RUM-01B09-0356 | 60 | 2
1 | 9 | SECCIÓN IX: VÁLVULAS (8 REF) |  | 9.6 | RUM-01B09-0354 | CLIPPARD - VÁLVULA MICRO BRAZOS BANDEJA - SMAV-3 - 770A01 - 44-620- VE-620 - RUM-01B09-0354 | 60.94 | 3
1 | 9 | SECCIÓN IX: VÁLVULAS (8 REF) |  | 9.7 | RUM-02C03-4161 | RUMAR - VALVULA PROPORCIONAL FLUJO DE AIRE PEDALES FARO - 80-604920 - RUM-02C03-4161 | 104 | 1
1 | 9 | SECCIÓN IX: VÁLVULAS (8 REF) |  | 9.8 | RUM-01B09-4168 | RUMAR - VÁLVULA BLOQUE 3 INSTRUMENTOS, TIPO DCI - 38-703- VE-703 - RUM-01B09-4168 | 105 | 1
1 | 10 | SECCIÓN X: MICROMOTOR (6 REF) |  | 10.1 | RUM-01B04-0254 | MANGUERA MICROMOTOR MC2 / COMPATIBLE - 40-51A1006 - RUM-01B04-0254 | 130 | 1
1 | 10 | SECCIÓN X: MICROMOTOR (6 REF) |  | 10.2 | RUM-01B04-1071 | MANGUERA POLIVALENTE MC3 / OPEN END CON LUZ 160CM / GRIS - 40-51A1003 - RUM-01B04-1071 | 115.53 | 1
1 | 10 | SECCIÓN X: MICROMOTOR (6 REF) |  | 10.3 | FED-05C03-0887 | FEDESA - CIRCUITO ELECTRONICO MICROMOTOR MC3 - 505A24-2 - FED-05C03-0887 | 89.08 | 1
1 | 10 | SECCIÓN X: MICROMOTOR (6 REF) |  | 10.4 | FED-05C03-1941 | FEDESA - PLACA ELECTRONICA MICROMOTOR ELECTRICO BIENAIR FEDE-02 PLUS MC2 - 505A24 - FED-05C03-1941 | 89.08 | 1
1 | 10 | SECCIÓN X: MICROMOTOR (6 REF) |  | 10.5 | RUM-01B07-0681 | CASQUILLO ADAPTADOR MANGUERA POLIVALENTE MC3 - 40-006 - RUM-01B07-0681 | 18.59 | 2
1 | 10 | SECCIÓN X: MICROMOTOR (6 REF) |  | 10.6 | RUM-01B08-4151 | RUMAR - BOMBILLA LED RM PARA MICROMOTORES BIENAIR MC2, MC3 Y MX - BX-003 - RUM-01B08-4151 | 36.24 | 1
1 | 11 | SECCIÓN XI: ULTRASONIDO (11 REF) |  | 2023-01-11 | RUM-01B02-3373 | SATELEC - MANGO ULTRASONIDOS DTE HD-7L CON LUZ COMPATIBLE SATELEC - 28-155 - RUM-01B02-3373 | 176.24 | 1
1 | 11 | SECCIÓN XI: ULTRASONIDO (11 REF) |  | 2023-02-11 | RUM-01B02-3251 | PUNTAS ULTRASONIDO SATELEC / COMPATIBLE (TIPO GD1) PACK 5 UD - 28-5GD1 - RUM-01B02-3251 (11.2) | 35.06 | 1
1 | 11 | SECCIÓN XI: ULTRASONIDO (11 REF) |  | 2023-03-11 | RUM-01B02-3983 | WOODPECKER - PUNTAS ULTRASONIDO WOODPECKER TIPO G1 - COMPATIBLE EMS PACK DE 5 UNIDADES - 28-5G1 - RUM-01B02-3983 | 30.35 | 1
1 | 11 | SECCIÓN XI: ULTRASONIDO (11 REF) |  | 2023-04-11 | RUM-01B01-1733 | SATELEC - RM MANGUERA COMPATIBLE SATELEC - 40-71B1100 - RUM-01B01-1733 | 110 | 1
1 | 11 | SECCIÓN XI: ULTRASONIDO (11 REF) |  | 2023-05-11 | RUM-01DOP-0513 | DTE - KIT INTEGRACIÓN DETRACTOR (COMPATIBLE SATELEC)/CON FUNCIÓN ENDO - 28-V3E - RUM-01DOP-0513 | 244.71 | 1
1 | 11 | SECCIÓN XI: ULTRASONIDO (11 REF) |  | 2023-06-11 | RUM-01B01-0065 | MANGUERA DETRACTOR EMS COMP. - 40-71B1210 - 28-160 - RUM-01B01-0065 | 110 | 1
1 | 11 | SECCIÓN XI: ULTRASONIDO (11 REF) |  | 2023-07-11 | RUM-01B01-4159 | RUMAR - MANGUERA DE ULTRASONIDO TKD PARA EMS PIEZON SIN LUZ, GRUESA , 200CM X 9MM, GRIS CLARO - 40-71B1200 - RUM-01B01-4159 | 110 | 1
1 | 11 | SECCIÓN XI: ULTRASONIDO (11 REF) |  | 2023-08-11 | RUM-01B01-4158 | RUMAR - MANGUERA ULTRASONIDOS TKD PARA SATELED NEWTRON/SUPRASSON SIN LUZ, FINA , 200 CM X 7MM, GRIS CLARO - 40-71B1110 - RUM-01B01-4158 | 110 | 1
1 | 11 | SECCIÓN XI: ULTRASONIDO (11 REF) |  | 2023-09-11 | RUM-01B02-0511 | MANGO - DETRACTOR/ ULTRASONIDO EMS COMPATIBLE HW-3H - 28-HW3H - RUM-01B02-0511 | 152.71 | 1
1 | 11 | SECCIÓN XI: ULTRASONIDO (11 REF) |  | 2023-10-11 | RUM-01B02-3203 | MANGO ULTRASONIDOS PREMIUM WOODPECKER HD-8H COMP. SATELEC S/LUZ - 28-158 - RUM-01B02-3203 | 170.35 | 1
1 | 11 | SECCIÓN XI: ULTRASONIDO (11 REF) |  | 2023-11-11 | RUM-01B02-0524 | LLAVE DINAMOMETRICA UNIVERSAL 28-164 - RUM-01B02-0524 | 22 | 1
1 | 12 | SECCIÓN XII: CONSUMIBLES |  | 2024-01-12 | NSK-09C01-1889 | NSK - PASTILLAS LIMPIEZA AUTOCLAVE - 0230050 - NSK-09C01-1889 | 34 | 1
3 | 12 | SECCIÓN XII: CONSUMIBLES |  | 2024-02-12 | DUR-03DOP-0390 | DÜRR - LIQUIDO DESINFECCIÓN DÜRR OROTOL 2.5 PLUS -CDS110P6150 - DUR-03DOP-0390 (12.02) | 66.5 | 1
3 | 12 | SECCIÓN XII: CONSUMIBLES |  | 2024-03-12 | RUM-03EOP-0391 | DÜRR - LIQUIDO DESINFECCIÓN MD-555 - CCS555C6150 - RUM-03EOP-0391 | 60.9 | 1

## HISTÓRICO
INVENTARIOS
SECCIÓN |  | Nº ORDEN | SKU | PRODUCTO | PVP | DOTACIÓN | INICIAL HOLDED 21/06/2023 | JUNIO | HOLDED JULIO | JULIO 26/07/2023 | AGOSTO 17/08/2023 | HOLDED AGOSTO | SEPTIEMBRE 18/09/2023 | OCTUBRE 16/10/2023 | NOVIEMBRE 22/11/2023 | ENERO 16/01/2024 | MARZO 21/03/2024 | ABRIL |  | 22/05/2024 INVENTARIO | COLOCADO EN PARTES | REPONER 07/2024
SECCIÓN I: MANGUERAS Y TUBOS (8 REF) |  | 2023-01-01 | RUM-01A05-1118 | MANGUERA ASP 8 MM SILICONA GRIS / COMPATIBLE 160 CM - 36-008 - RUM-01A05-1118 | 25.13 | 2 | 2 | 4 | 4 | 4 | 4 | 4 | 4 | 4 | 4 | 4 | 4 |  |  | 3.2 |  | -1.2
|  | 2023-02-01 | RUM-02DOP-0443 | MANGUERA ASPIRACION 11 MM - 36-051 - RUM-02DOP-0443 | 15.29 | 12 | 10 | 12 | 10 | 10 | 10 | 10 | 8.3 | 8.3 | 8.5 | 8 | 8 |  |  | 8.5 | 2 | 5.5
|  | 2023-03-01 | RUM-02DOP-0815 | MANGUERA ASPIRACION 17 MM SILICONA GRIS - 36-057 - RUM-02DOP-0815 | 16.94 | 12 | 6 | 12 | 10 | 10 | 10 | 10 | 8.3 | 8.3 | 7.3 | 8 | 8 |  |  | 7.5 | 2 | 6.5
|  | 2023-04-01 | RUM-15C10-1181 | TUBO VERDE DE MEDIOS 2.8MM INTERIOR / VERDE - 44-520 - RUM-15C10-1181 | 3.9 | 6 | 8 | 7,75 | 7.7 | 7.7 | 7.7 | 7.7 | 7.7 | 7.7 | 7.7 | 7.7 | 7.7 |  |  | 7 |  | -1
|  | 2023-05-01 | RUM-15C10-1076 | TUBO DE MEDIOS 1,2MM, AZUL/ METRO - 44-525 - RUM-15C10-1076 | 4 | 6 | 6 | 5.5 | 5.5 | 5.5 | 5.5 | 5.5 | 5.5 | 5.5 | 5.5 | 5 | 5 |  |  | 4 |  | 2
|  | 2023-06-01 | EMI-15D01-4212 | TUBO DE ASPIRACION ESPIRAL D25 - 97549000 - EMI-15D01-4212 | 14 | 10 | 3 | 4 | 4 | 4 | 4 | 4 | 4 | 4 | 3.5 | 3.5 | 3.5 |  |  | 3 |  | 7
|  | 2023-07-01 | NHC-15DOP-1096 | RILSAN - TUBO LEGRIS NEGRO - RIGIDO - POLIAMIDA 6MM - PA-1006 - NHC-15DOP-1096 | 4 | 5 | [6 empty] | 0 | 5 | 0+8 | 8 | 0 |  |  | 4 |  | 1
|  | 2023-08-01 | ESP-15D01-1798 | ESPRODEN - TUBO ASPIRACIÓN ESPIRAL D25 - RCAT30815/1 - ESP-15D01-1798 | 35.29 | 6 | [13 empty] | 0 |  | 6
|  | 2023-09-01 | NHC-15DOP-1097 | RILSAN - TUBO LEGRIS NEGRO - RIGIDO - POLIAMIDA 8 MM - PA-0808 - NHC-15DOP-1097 | 6 | 5 | [7 empty] | 5 | 4 | 4 | 0+5 |  |  | 5 |  | 0
SECCIÓN II: CONEXIONES DURR (18 REF) |  | 2023-01-02 | RUM-15B01-4246 | DÜRR - CONNECT HEMBRA 15mm (K) - 0700.720.15E -68-87004 - RUM-15B01-4246 | 7.32 | 5 | 5 | 5 | 5 | 5 | 5 | 5 | 5 | 5 | 5 | 5 | 5 |  |  | 5 |  | 0
|  | 2023-02-02 | RUM-15B05-4767 | DURR - «T» 3 x macho (K) -0700-700-02E - 68-87002 -0700.700.02E -RUM-15B05-4767 | 7.32 | 2 | 2 | 2 | 2 | 2 | 2 | 2 | 2 | 2 | 2 | 2 | 2 |  |  | 2 |  | 0
|  | 2023-03-02 | RUM-15B05-4765 | DURR - CONNECT HEMBRA25MM - 0700-720-25E -68-87006 - 0700.720.25E -RUM-15B05-4765 | 7.32 | 2 | 4 | 4 | 4 | 4 | 4 | 4 | 4 | 4 | 2 | 2 | 2 |  |  | 2 |  | 0
|  | 2023-04-02 | RUM-15B01-0207 | DÜRR - CONNECT HEMBRAA 17MM (K) - 0700.720.17E -68-87005 - RUM-15B01-0207 | 7.32 | 6 | 9 | 9 | 9 | 9 | 9 | 9 | 9 | 9 | 9 | 9 | 9 |  |  | 9 |  | -3
|  | 2023-05-02 | RUM-15B05-4764 | DURR - CONNECT MACHO25MM - 0700-710-25E -68-87020 - 0700.710.25E -RUM-15B05-4764 | 7.32 | 2 | 3 | 3 | 3 | 3 | 3 | 3 | 3 | 3 | 3 | 3 | 2 |  |  | 2 |  | 0
|  | 2023-06-02 | RUM-15B01-4271 | DÜRR - DÜRR CONNECT «Y»3 x MACHO (K) - 68-87001 -0700.700.03E -RUM-15B01-4271 | 7.32 | 2 | 2 | 2 | 2 | 2 | 2 | 2 | 2 | 2 | 2 | 2 | 2 |  |  | 2 |  | 0
|  | 2023-07-02 | RUM-15B01-3425 | DÜRR - CONNECT MACHO-MACHO - 68-87014 -0700.700.13E - RUM-15B01-3425 | 7.32 | 2 | 2 | 1+1 | 2 | 2 | 2 | 2 | 2 | 2 | 1 | 1 | 1 |  |  | 1 |  | 1
|  | 2023-08-02 | RUM-15B01-2743 | DÜRR - CONECT UNIONHEMBRA HEMBRA -0700.700.11E - 68-87013 - RUM-15B01-2743 | 7.32 | 2 | 5 | 5 | 5 | 5 | 5 | 5 | 5 | 5 | 5 | 4 | 4 |  |  | 4 |  | -2
|  | 2023-09-02 | RUM-15B05-4766 | DURR - Connect «T» 1 xmacho / 2 x hembra (K) -0700-700-06E - 68-87012 -0700.700.06E - RUM-15B05-4766 | 16.57 | 1 | 1 | 1 | 1 | 1 | 1 | 1 | 1 | 1 | 1 | 1 | 1 |  |  | 1 |  | 0
|  | 2023-10-02 | RUM-15B01-4267 | DÜRR - CONNECT MACHO A20mm (K) - 68-87003 -0700.710.20E - RUM-15B01-4267 | 7.32 | 2 | 4 | 3 | 3 | 3 | 3 | 3 | 3 | 3 | 3 | 3 | 3 |  |  | 3 |  | -1
|  | 2023-11-02 | DUR-15B01-0209 | DÜRR - CONECT CLIP CIERREPEQUEÑO - R0700.700.32E - DUR-15B01-0209 | 4 | 10 | 10 | 14 | 14 | 14 | 14 | 14 | 14 | 14 | 14 | 14 | 11 | 8 |  | 10 |  | 0
|  | 2023-12-02 | RUM-15B01-4255 | DÜRR - CONNECT ANILLOTÓRICO - 9000.402.54 -68-87016 - RUM-15B01-4255 | 5 | 6 | 6 | 9 | 9 | 9 | 9 | 9 | 9 | 9 | 9 | 9 | 9 |  |  | 4 |  | 2
|  | 2.13 | RUM-15B05-4768 | DURR - Connect macho-macho (G) - 0700-800-13E -68-88002 - 0700.800.13E -RUM-15B05-4768 | 12.65 | 1 | 1 | 1 | 1 | 1 | 1 | 1 | 1 | 1 | 1 | 1 | 1 |  |  | 1 |  | 0
|  | 2.14 | RUM-15B01-4252 | DÜRR - CONNECT HEMBRAA 20mm (K) - 0700.720.20E -68-87017 - RUM-15B01-4252 | 7.32 | 2 | 2 | 2 | 2 | 2 | 2 | 2 | 2 | 2 | 2 | 2 | 2 |  |  | 2 |  | 0
|  | 2.15 | DUR-15B01-2972 | DÜRR - RETEN CAS-1 (PACK 4U) - R7117.420.41E -DUR-15B01-2972 | 30 | 6 | 7 | 7 | 7 | 7 | 7 | 7 | 7 | 7 | 7 | 7 | 7 |  |  | 7 |  | -1
|  | 2.16 | RUM-15B01-4266 | DÜRR - CONNECT CODO 90° (K) - 68-87015 - 0700.700.04E- RUM-15B01-4266 | 7.32 | 3 | 3 | 3 | 3 | 3 | 3 | 3 | 3 | 3 | 3 | 3 | 3 |  |  | 3 |  | 0
|  | 2.17 | RUM-15B01-4270 | DÜRR - CONNECT HEMBRAA 30MM - 68-87009 -0700.720.30E - RUM-15B01-4270 | 9.22 | 1 | 2 | 1 | 1 | 1 | 1 | 1 | 1 | 1 | 1 | 1 | 1 |  |  | 1 |  | 0
|  | 2.18 | RUM-02C03-1867 | DÜRR - VÁLVULA ANTIRETORNO CS1 - 7117.420.43 - 68-26001 - RUM-02C03-1867 | 80.82 | 2 | 2 | 1+1 | 2 | 2 | 2 | 2 | 2 | 2 | 2 | 1 | 0+2 | 1 |  | 2 |  | 0
SECCIÓN III: JUNTAS Y MEMBRANAS (15 REF) | 3.1 JUNTAS | 3.1.1 | RUM-01C04-0824 | BIENAIR - O-RING JUNTA TORICA MICROMOTOR INTRA - 05-OR3011 - RUM-01C04-0824 | 3.1 | 12 | 4 | 6+6 | 12 | 12 | 12 | 12 | 12 | 12 | 12 | 12 | 12 |  |  | 12 |  | 0
|  | 3.1.2 | FED-05D04-0825 | CATTANI - JUNTA TORICA COLECTOR ASPIRACIÓN - 710A12 - FED-05D04-0825 | 5.95 | 6 | 0 | 6 | 6 | 6 | 6 | 6 | 6 | 6 | 6 | 5 | 5 |  |  | 5 | 1 | 2
|  | 3.1.3 | FED-05A01-0823 | FEDESA - JUNTA CIERRE CONECTOR 8 VIAS / MANGUERA PEDAL - 4101K02 - FED-05A01-0823 Stock | 12 | 4 | 5 | 5 | 5 | 5 | 5 | 5 | 5 | 5 | 5 | 5 | 5 |  |  | 5 |  | -1
|  | 3.1.4 | FED-05D05-0310 | FEDESA - JUNTA TORICA, DESAGÜE ESCUPIDERA - 710A11 - FED-05D05-0310 | 5.95 | 2 | 2 | 2 | 2 | 2 | 2 | 2 | 2 | 2 | 2 | 2 | 2 |  |  | 2 |  | 0
|  | 3.1.5 | RUM-01C04-0972 | KAVO- KIT JUNTAS TÓRICAS ACOPLAMIENTO KAVO MULTIFLEX - 05-OR4011 - RUM-01C04-0972 | 12 | 2 | 4 | 3 | 3 | 3 | 3 | 3 | 2 | 2 | 2 | 2 | 2 |  |  | 2 |  | 0
|  | 3.1.6 | RUM-01C04-0973 | KIT COMPLETO 3 ANILLOS TÓRICOS PARA W&H ROTO-QUICK 05-OR4012 - RUM-01C04-0973 | 12 | 3 | 4 | 4 | 4 | 4 | 4 | 4 | 4 | 4 | 4 | 4 | 4 |  |  | 4 |  | -1
|  | 3.1.7 | NSK-01C04-1115 | NSK - KIT JUNTAS TORICAS ACOPLAMIENTO NSK - 05-OR0411 - NSK-01C04-1115 | 10 | 3 | 3 | 3 | 3 | 3 | 3 | 3 | 3 | 3 | 3 | 3 | 3 |  |  | 3 |  | 0
|  | 3.1.8 | RUM-01C04-4150 | RUMAR - JUNTA PARA CONECTOR DE MICROMOTOR BIENAIR MC3 (8 ORIFICIOS) - 40-011 - RUM-01C04-4150 | 4.29 | 3 | 9 | 9 | 9 | 9 | 9 | 9 | 9 | 9 | 9 | 9 | 9 |  |  | 9 |  | -6
|  | 3.1.9 | RUM-01C04-0970 | JUNTA CONECTOR MIDWEST 4 (4 AGUJEROS) 44-312 - RUM-01C04-0970 | 3.12 | 3 | 3 | 3 | 3 | 3 | 3 | 3 | 3 | 3 | 3 | 3 | 3 |  |  | 3 |  | 0
|  | 3.1.10 | RUM-01C04-0969 | JUNTA CONECTOR MIDWEST LUX (6 AGUJEROS) 44-310 - RUM-01C04-0969 | 5.53 | 3 | 2 | 2+1 | 3 | 3 | 3 | 3 | 3 | 3 | 3 | 3 | 3 |  |  | 3 |  | 0
|  | 3.1.11 | RUM-01C04-2236 | CONECTOR BORDEN 2 AGUJEROS - TX-3002 - RUM-01C04-2236 | 5 | 2 | 2 | 2 | 2 | 2 | 2 | 2 | 2 | 2 | 2 | 2 | 2 |  |  | 2 |  | 0
|  | 3.1.12 | RUM-01C04-2237 | CONECTOR BORDEN 3 AGUJEROS - TX-3003 - RUM-01C04-2237 | 5 | 2 | 2 | 2 | 2 | 2 | 2 | 2 | 2 | 2 | 2 | 2 | 2 |  |  | 2 |  | 0
| 3.2 MEMBRANAS | 3.2.1 | RUM-01B09-4160 | DÜRR- MEMBRANA VÁLVULA CENTRALIZADA / SELECTORA ASPIRACIÓN - 68-36002 - RUM-01B09-4160 | 24.71 | 1 | 3 | 3 | 3 | 3 | 3 | 3 | 3 | 3 | 3 | 3 | 3 |  |  | 3 |  | -2
|  | 3.2.2 | RUM-01B09-0474 | FARO - MEMBRANA VÁLVULA INSTRUMENTO ELECTRICA - 80-603252 - RUM-01B09-0474 | 9.25 | 2 | 0 | 2 | 2 | 2 | 2 | 2 | 2 | 2 | 2 | 2 | 2 |  |  | 2 |  | 0
|  | 3.2.3 | RUM-01C04-0476 | FARO - MEMBRANA VÁLVULA INSTRUMENTO MINI REDONDA - 4103A02 - 223033 - 80-603033 - RUM-01C04-0476 | 8 | 3 | 6 | 6 | 6 | 6 | 6 | 6 | 6 | 6 | 6 | 6 | 6 |  |  | 6 |  | -3
|  | 3.2.4 | RUM-01B09-0475 | FARO - MEMBRANA VÁLVULA INSTRUMENTO NEUMATICA - 80-603147 - RUM-01B09-0475 | 9.45 | 3 | 5 | 5 | 5 | 5 | 5 | 5 | 5 | 5 | 5 | 5 | 5 |  |  | 5 |  | -2
|  | 3.2.5 | FED-05D02-2595 | FEDESA - MEMBRANA BLOQUE DCI 4 PUESTOS - 317A02 - FED-05D02-2595 | 32 | 2 | 2 | 2 | 1 | 1 | 1 | 1 | 1 | 1 | 1 | 1 | 1 |  |  | 1 |  | 1
SECCIÓN IV: ELECTRÓNICA Y ELECTRICIDAD (18 REF) |  | 4.1 | NAL-14C05-1251 | CABLE ALIMENTACION / CORRIENTE - 3 X 1.5 - ACKB315 - NAL-14C05-1251 | 4 | 10 | 10 | 9.5 | 9.5 | 9.5 | 9.5 | 9.5 | 9.5 | 9.5 | 9.5 | 9.5 | 9.5 |  |  | 9 |  | 1
|  | 4.2 | NAL-14B01-0327 | CABLE APANTALLADO 6 HILOS - BC2206 - NAL-14B01-0327 | 3 | 10 | 7 | 7 | 7 | 7 | 7 | 7 | 7 | 7 | 7 | 7 | 7 |  |  | 7 |  | 3
|  | 4.3 | NAL-14C03-0569 | CONDENSADOR ARRANQUE 10 UF 450V - CA10M450V - NAL-14C03-0569 | 10 | 2 | 2 | 2 | 2 | 2 | 2 | 2 | 2 | 2 | 2 | 2 | 2 |  |  | 2 |  | 0
|  | 4.4 | NAL-14C03-0705 | CONDENSADOR ARRANQUE 12,5 UF 450V - CA12M5450V - NAL-14C03-0705 | 12 | 2 | 1 | 1 | 1 | 1 | 1 | 1 | 1 | 1 | 1 | 1 | 1 |  |  | 1 |  | 1
|  | 4.5 | NAL-14C03-0712 | CONDENSADOR ARRANQUE 16 UF 450V - CA16M450V - NAL-14C03-0712 | 15 | 2 | 2 | 2 | 2 | 2 | 2 | 2 | 2 | 2 | 2 | 2 | 2 |  |  | 2 |  | 0
|  | 4.6 | NAL-14C03-0713 | CONDENSADOR ARRANQUE 20 UF 450V - CA20M450V - CC- NAL-14C03-0713 | 18 | 2 | 2 | 2 | 2 | 2 | 2 | 2 | 2 | 2 | 2 | 2 | 2 |  |  | 2 |  | 0
|  | 4.7 | NAL-14C03-0156 | CONDENSADOR ARRANQUE 40 UF - 450 V - CA40M450V - NAL-14C03-0156 | 22 | 2 | 2 | 2 | 2 | 2 | 2 | 2 | 2 | 2 | 2 | 2 | 2 |  |  | 2 |  | 0
|  | 4.8 | NAL-14C01-0279 | FINDER - RELE 12V 8Adc - RL115 - NAL-14C01-0279 | 15 | 2 | 2 | 2 | 2 | 2 | 2 | 2 | 2 | 2 | 2 | 2 | 2 |  |  | 2 |  | 0
|  | 4.9 | NAL-14C01-1773 | FINDER - RELE 24 V 8AC QR-C - RL139 - NAL-14C01-1773 | 20.5 | 3 | 3 | 3 | 3 | 3 | 3 | 3 | 3 | 3 | 3 | 3 | 3 |  |  | 2 |  | 1
|  | 4.10 | NAL-14C01-1686 | FINDER - RELE 24 V DC 16A RL135 - NAL-14C01-1686 | 15 | 3 | 3 | 3 | 3 | 3 | 3 | 3 | 3 | 3 | 3 | 3 | 3 |  |  | 3 |  | 0
|  | 4.11 | NAL-14C01-1333 | FINDER - RELE 6V 8A - C - DC 40.52 - RL90 - NAL-14C01-1333 | 22 | 2 | 2 | 2 | 2 | 2 | 2 | 2 | 2 | 2 | 2 | 2 | 2 |  |  | 2 |  | 0
|  | 4.12 | NAL-14C04-3182 | INTERRUPTOR BALANCIN SIN LUZ - 1C 2P 16A 250V - IN15C - NAL-14C04-3182 | 3.5 | 2 | 2 | 2 | 2 | 2 | 2 | 2 | 2 | 2 | 2 | 2 | 2 |  |  | 2 |  | 0
|  | 4.13 | NAL-14C04-0422 | INTERRUPTOR BIPOLAR GRANDE RECTANGULAR HORIZONTAL - IN25IL - IN25ILV - NAL-14C04-0422 | 8 | 1 | 1 | 1 | 1 | 1 | 0 | 0 | 0+1 | 1 | 1 | 0 | 0+1 |  |  | 1 |  | 0
|  | 4.14 | NAL-14C04-0426 | INTERRUPTOR CIRCULAR OSCILANTE CON LUZ - IN57D22 - NAL-14C04-0426 | 4.5 | 2 | 2 | 2 | 2 | 2 | 2 | 2 | 2 | 2 | 2 | 2 | 2 |  |  | 2 |  | 0
|  | 4.15 | NAL-14C07-1424 | PORTAFUSIBLES PEQUEÑO CABLE 6A - C - NAL-14C07-1424 | 9.5 | 5 | 5 | 5 | 5 | 5 | 5 | 5 | 5 | 5 | 5 | 5 | 5 |  |  | 5 |  | 0
|  | 4.16 | NAL-14C04-1423 | PULSADOR FINO RECTANGULAR HORIZONTAL - C - IN58P - NAL-14C04-1423 | 9.25 | 2 | 2 | 2 | 2 | 2 | 2 | 2 | 2 | 2 | 2 | 2 | 2 |  |  | 2 |  | 0
|  | 4.17 | NAL-14C04-0274 | MICRO INTERRUPTOR PALANCA MEDIANA - IN46PM - NAL-14C04-0274 | 8 | 2 | 2 | 2 | 2 | 2 | 2 | 2 | 2 | 2 | 2 | 2 | 2 |  |  | 2 |  | 0
|  | 4.18 | NAL-14C03-3631 | CONDENSADOR ARRANQUE - 25UF - 450V - CA25M450V - NAL-14C03-3631 | 8 | 2 | 1 | 1 | 1 | 1 | 1 | 1 | 1 | 1 | 1 | 1 | 1 |  |  | 1 |  | 1
SECCIÓN V: RACORERÍA (35REF) | 5.1 METAL | 5.1.1 | RUM-15C05-4190 | RACOR METAL - 6MM - 1/4 M - 50-001/5 - RUM-15C05-4190 | 10 | 5 | 5 | 5 | 5 | 5 | 4 | 4 | 4 | 4 | 4 | 4 | 5 |  |  | 4 |  | 1
|  | 5.1.2 | RUM-15C05-2441 | RACOR METAL - 6MM - 1/8 M - 50-003/5 - RUM-15C05-2441 | 6.4 | 5 | 3 | 3+2 | 5 | 5 | 5 | 5 | 3 | 3 | 3+2 | 5 | 4 |  |  | 3 |  | 2
|  | 5.1.3 | RUM-15C05-1682 | RACOR METAL - 8 MM - 1/8 M ROSCADA - 50-004/5 - RUM-15C05-1682 | 6.4 | 5 | 5 | 5 | 5 | 5 | 5 | 5 | 5 | 5 | 5 | 5 | 5 |  |  | 3 |  | 2
|  | 5.1.4 | RUM-15C05-1794 | RACOR METAL - 8MM A 1/4 M - 50-002/5 - RUM-15C05-1794 | 6.4 | 5 | 2 | 2+3 | 5 | 5 | 5 | 5 | 4 | 3 | 2 | 0+5 | 2 |  |  | 5 | 3 | 3
|  | 5.1.5 | MAN-15C04-2483 | RACOR METAL - NIPLE NIQUELADO 1/4 1/4 H-H - 0121.13.11 - MAN-15C04-2483 | 7.5 | 2 | 1 | 1+1 | 2 | 2 | 2 | 2 | 2 | 2 | 2 | 2 | 2 |  |  | 2 |  | 0
|  | 5.1.6 | MAN-15C07-0330 | RACOR METAL - NIPLE REDUCCION NIQUELADO 1/2 - 1/4 M-H - N168-21-13 - MAN-15C07-0330 | 4.4 | 2 | 2 | 2 | 2 | 2 | 1 | 1 | 1 | 1 | 1+1 | 1 | 1 |  |  | 2 |  | 0
|  | 5.1.7 | RUM-15C05-0185 | RACOR METAL - T 6 MM-6 MM-6 MM ROSCADA - 50-031/5 - RUM-15C05-0185 | 6.4 | 5 | 1 | 6 | 6 | 6 | 6 | 6 | 6 | 6 | 6 | 6 | 6 |  |  | 6 |  | -1
|  | 5.1.8 | RUM-15C05-1402 | RACOR METAL - T 8 MM-8 MM-8 MM ROSCADA - 50-032/5 - RUM-15C05-1402 | 6.4 | 5 | 3 | 3+2 | 5 | 5 | 5 | 5 | 5 | 5 | 5 | 5 | 4 |  |  | 4 |  | 1
|  | 5.1.9 | RUM-15C05-4268 | RACOR METAL - UNION 6 MM X 8 MM ROSCADO RÁPIDO - 50-027/5 - RUM-15C05-4268 | 6.4 | 5 | 1 | 0+5 | 5 | 5 | 5 | 5 | 5 | 4 | 4 | 4 | 3 |  |  | 3 |  | 2
|  | 5.1.10 | RUM-15C05-1560 | RACOR METAL - UNION 6 MM-6MM ROSCADO RÁPIDA - 50-025/5 - RUM-15C05-1560 | 6.4 | 5 | 0 | 1+4 | 5 | 5 | 5 | 5 | 5 | 4 | 4 | 3 | 3 |  |  | 3 | 1 | 3
|  | 5.1.11 | RUM-01B05-1664 | DCI HEMBRA CONEXION RAPIDA AGUA/AIRE PARA TUBO 4X6MM 50-0011 - CC - RUM-01B05-1664 | 23.14 | 1 | 1 | 1 | 1 | 1 | 1 | 1 | 0 | 0+1 | 1 | 1 | 0+1 |  |  | 1 |  | 0
|  | 5.1.12 | RUM-01B05-1665 | DCI MACHO CONEXION RAPIDA AGUA/AIRE PARA TUBO 4X6MM - 52-0014 - RUM-01B05-1665 | 23.29 | 1 | 1 | 1 | 1 | 1 | 1 | 1 | 0 | 0+1 | 1 | 0+1 | 0+1 |  |  | 0 |  | 1
|  | 5.1.13 | RUM-15C05-0770 | RACOR METAL - UNION 8 MM-8MM ROSCADA RÁPIDO - 50-026/5 - RUM-15C05-0770 | 6.4 | 5 | 2 | 2+3 | 5 | 5 | 5 | 5 | 5 | 4 | 4 | 4 | 4 |  |  | 4 |  | 1
|  | 5.1.14 | MAN-15C05-4313 | RACOR METAL - UNIÓN ROSCADA 8MM X 1/2M - MAN-15C05-4313 | 6.4 | 5 | 4 | 4+1 | 5 | 5 | 5 | 5 | 4 | 4 | 4 | 2 | 1 |  |  | 5 |  | 0
|  | 5.1.15 | LER-15C04-1415 | RACOR METAL - NIPLE NIQUELADO 3/8 3/8 H-H - LER-15C04-1415 | 9.6 | 2 | [7 empty] | 2 | 2 | 2 | 2 |  |  | 2 |  | 0
|  | 5.1.16 | LER-15C04-2458 | RACOR METAL - NIPLE NIQUELADO 1/2 - 1/2 H - H - 1212121 - LER-15C04-2458 | 7 | 2 | [7 empty] | 2 | 2 | 1 | 1 |  |  | 1 | 1 | 2
|  | 5.1.17 | MAN-15C04-1414 | RACOR METAL - NIPLE NIQUELADO 3/8 3/8 M-M - MAN-15C04-1414 | 10.92 | 2 | [7 empty] | 2 | 2 | 2 | 1 |  |  | 2 |  | 0
|  | 5.1.18 | HID-15C04-1411 | RACOR METAL - NIPLE NIQUELADO 1/2 1/2 M-M - 35266 - HID-15C04-1411 | 7.2 | 2 | [7 empty] | 2 | 2 | 0+1 | 1 |  |  | 1 | 1 | 2
|  | 5.1.19 | MAN-15C02-1444 | RACOR METAL - LLAVE METAL 1/2H - 1/2H - MAN-15C02-1444 | 13.33 | 1 | [7 empty] | 1 | 1 | 1 | 0 |  |  | 0 |  | 1
|  | 5.1.20 | RUM-15C02-0155 | RACOR METAL - LLAVE METAL - 1/4-1/4 H-H - 50-252 - RUM-15C02-0155 | 8.5 | 1 | [10 empty] | 0+1 |  |  | 1 |  | 0
| 5.2 PLÁSTICO | 5.2.1 | NHC-15C06-2475 | RACOR PLASTICO - REDUCCION 10MM RAPIDO - 8MM RAPIDO M.H. - 000008040-10-08 - NHC-15C06-2475 | 12 | 5 | 5 | 5 | 5 | 5 | 4 | 5 | 4 | 4 | 4 | 4 | 4 |  |  | 4 |  | 1
|  | 5.2.2 | MPC-15C06-4259 | RACOR PLASTICO - REDUCCION 6 MM RAPIDO - 4 MM RAPIDO - 2.704.006 - MPC-15C06-4259 | 10 | 5 | 6 | 6 | 6 | 6 | 6 | 6 | 6 | 6 | 6 | 6 | 6 |  |  | 6 |  | -1
|  | 5.2.3 | NHC-15C06-0762 | RACOR PLASTICO - REDUCCION 8 MM RAPIDO - 6 MM RAPIDO - 000008040-08-06 - NHC-15C06-0762 | 10 | 5 | 2 | 4+1 | 5 | 5 | 5 | 5 | 5 | 5 | 5 | 5 | 5 |  |  | 3 | 1 | 3
|  | 5.2.4 | NHC-15C06-1400 | RACOR PLASTICO - T 10 MM RAPIDO - 000000008230-10 - NHC-15C06-1400 | 14 | 5 | 5 | 5 | 5 | 5 | 5 | 5 | 5 | 5 | 5 | 5 | 5 |  |  | 5 |  | 0
|  | 5.2.5 | MPC-15C06-4263 | RACOR PLASTICO - T 4 MM RAPIDO - 2.704.304 - MPC-15C06-4263 | 12 | 5 | 5 | 5 | 5 | 5 | 5 | 5 | 5 | 5 | 5 | 5 | 5 |  |  | 5 |  | 0
|  | 5.2.6 | NHC-15C06-1101 | RACOR PLASTICO - T 6 MM RAPIDO - 000000008230-06 - NHC-15C06-1101 Stock | 12 | 5 | 4 | 5 | 5 | 5 | 5 | 5 | 4 | 4 | 3 | 3 | 3 |  |  | 3 | 3 | 5
|  | 5.2.7 | MPC-15C06-4258 | RACOR PLASTICO - T 8 MM RAPIDO - 2.704.308 - MPC-15C06-4258 | 13 | 5 | 3 | 3+2 | 5 | 5 | 5 | 5 | 5 | 5 | 4 | 4 | 4 |  |  | 4 |  | 1
|  | 5.2.8 | NHC-15C06-2298 | RACOR PLASTICO - UNION 10MM RAPIDO - 000000008040-10 - NHC-15C06-2298 | 12 | 5 | 5 | 5 | 5 | 5 | 5 | 5 | 5 | 5 | 5 | 5 | 5 |  |  | 5 |  | 0
|  | 5.2.9 | MPC-15C06-4261 | RACOR PLASTICO - UNION 4 MM RAPIDO - 4 MM RAPIDO - 2.704.000 - MPC-15C06-4261 | 10 | 5 | 5 | 5 | 5 | 5 | 5 | 5 | 5 | 5 | 5 | 5 | 5 |  |  | 5 |  | 0
|  | 5.2.10 | NHC-15C06-0715 | RACOR PLASTICO - UNION 6 MM RAPIDO - 6 MM RAPIDO - 088520406 - NHC-15C06-0715 | 10 | 5 | 2 | 2+2 | 4 | 4 | 3 | 3 | 3 | 3 | 2 | 1 | 1 |  |  | 4 |  | 1
|  | 5.2.11 | NHC-15C06-0649 | RACOR PLASTICO - UNION 8 MM RAPIDO - 8 MM RAPIDO - 000000008040-08 - NHC-15C06-0649 | 12 | 5 | 4 | 3+2 | 5 | 5 | 6 | 5 | 6 | 6 | 6 | 5 | 5 |  |  | 5 | 1 | 1
| 5.3 ESPIGAS | 5.3.1 | RUM-02C01-0688 | T PLASTICA 2,4 X 2,4 MM (3/32”) 50-321 - RUM-02C01-0688 | 3 | 5 | 5 | 5 | 5 | 5 | 5 | 5 | 5 | 5 | 5 | 5 | 5 |  |  | 5 |  | 0
|  | 5.3.2 | RUM-02C01-0690 | REDUCCIÓN PLASTICA 4 X 1,6 MM (1/16”) 50-350 - RUM-02C01-0690 | 3 | 5 | 3 | 3+2 | 5 | 5 | 5 | 5 | 4 | 3 | 3+2 | 3 | 2 |  |  | 2 |  | 3
|  | 5.3.3 | RUM-02C01-0684 | UNION PLASTICA 1,6 X 1,6 MM (1/16”) - 50-300 / P. POR UNIDAD - RUM-02C01-0684 | 3 | 5 | 5 | 5 | 4 | 4 | 4 | 4 | 4 | 4 | 4 | 4 | 4 |  |  | 4 |  | 1
|  | 5.3.4 | RUM-02C01-0687 | T PLASTICA 1,6 MM (1/16”) 50-320 - RUM-02C01-0687 | 3 | 5 | 4 | 4+1 | 5 | 5 | 5 | 5 | 4 | 4 | 4 | 4 | 3 |  |  | 4 |  | 1
|  | 5.3.5 | RUM-02C01-0691 | REDUCCIÓN PLASTICA 4 X 2,4 MM (3/32”) 50-351 - RUM-02C01-0691 | 3 | 5 | 5 | 5 | 5 | 5 | 5 | 5 | 5 | 5 | 3+2 | 5 | 5 |  |  | 5 |  | 0
|  | 5.3.6 | RUM-02C01-0685 | UNION PLASTICA 2,4 X 2,4 MM (3/32”) 50-301 - RUM-02C01-0685 | 3 | 5 | 5 | 5 | 5 | 5 | 5 | 5 | 5 | 4 | 4 | 4 | 3 |  |  | 3 |  | 2
|  | 5.3.7 | RUM-02C01-0689 | T PLASTICA 3,2 X 3,2 MM (1/8”) - C - 50-322 - RUM-02C01-0689 | 3 | 5 | 5 | 5 | 5 | 5 | 5 | 5 | 5 | 5 | 5 | 5 | 5 |  |  | 5 |  | 0
|  | 5.3.8 | RUM-02C01-4157 | RUMAR - CONECTOR DE NYLON 2 X 3,2 MM + 1 X 2,4MM - 50-324 - RUM-02C01-4157 | 3 | 5 | 2 | 2+3 | 5 | 5 | 5 | 5 | 5 | 5 | 5 | 5 | 5 |  |  | 5 |  | 0
|  | 5.3.9 | RUM-02C01-4143 | RUMAR - ESPIGA METALICA REDUCCION 2.5 A 1.6MM - 44-535/5 -RUM-02C01-4143 | 4.3 | 5 | 1 | 1+4 | 5 | 5 | 5 | 5 | 5 | 5 | 5 | 5 | 5 |  |  | 5 |  | 0
|  | 5.3.10 | RUM-02C01-1506 | ESPIGAS T PLASTICA 2x 3,2mm (1/8″) + 1x 1,6mm (1/16″) - 50-323 - RUM-02C01-1506 | 3 | 5 | 2 | 2+3 | 5 | 5 | 5 | 5 | 5 | 5 | 5 | 5 | 4 |  |  | 4 |  | 1
|  | 5.3.11 | RUM-02C01-4155 | RUMAR - CONECTOR DE NYLON REDUCTOR 3,2 MM X 1.6 MM - 50-352 - RUM-02C01-4155 | 4 | 5 | [10 empty] | 0+5 |  |  | 5 |  | 0
SECCIÓN VI: PVC (25 REF) |  | 6.1 | LER-15A04-1437 | PVC - "Y" 40MM 45º H-H - 12153911 - LER-15A04-1437 | 1.8 | 2 | 3 | 3 | 3 | 3 | 3 | 3 | 3 | 3 | 3 | 1 | 1 |  |  | 1 |  | 1
|  | 6.2 | LER-15A01-0754 | PVC - CODO 40MM 87º HEMBRA-HEMBRA - 12149543 - LER-15A01-0754 | 2 | 2 | 1 | 1+1 | 2 | 2 | 2 | 2 | 2 | 2 | 2 | 0+2 | 2 |  |  | 1 |  | 1
|  | 6.3 | LER-15A02-4696 | PVC - CODO Ø32mm 45º M-H- 12149473 - LER-15A02-4696 | 1.65 | 2 | 0 | 0 | 0 | 0 | 0 | 0 | 0 | 0 | 0 | 0 | 0 |  |  | 0 |  | 2
|  | 2023-04-06 | LER-15A02-4694 | PVC - Codo Ø40 mm 45º M-H - 12149564 - LER-15A02-4694 | 1.18 | 2 | 0 | 0 | 0 | 0 | 0 | 0 | 0 | 0 | 0 | 0 | 0 |  |  | 0 |  | 2
|  | 6.5 | LER-15A01-0755 | PVC - CODO 45º 40MM - 12149564- LER-15A01-0755 | 3.4 | 2 | 1 | 1 | 1 | 1 | 1 | 1 | 0 | 0 | 0 | 0 | 0 |  |  | 0 |  | 2
|  | 6.6 | LER-15A01-4695 | PVC - CODO 87 M-H - DIAMETRO 40 - 12149606 - LER-15A01-4695 | 1.37 | 2 | 2 | 2 | 2 | 2 | 2 | 2 | 2+1 | 2 | 2 | 2 | 2 |  |  | 2 |  | 0
|  | 6.7 | LER-15A01-0779 | PVC - CODO 87º 32MM - 12149466 - LER-15A01-0779 | 1.5 | 2 | 2 | 2 | 2 | 2 | 2 | 2 | 2 | 2 | 2 | 2 | 2 |  |  | 2 |  | 0
|  | 6.8 | LER-15A01-0778 | PVC - Codo 45° hembra - hembra 32 mm de Ø - 12174810 - LER-15A01-0778 | 1.5 | 2 | 1 | 1+1 | 2 | 2 | 2 | 2 | 2 | 2 | 2 | 2 | 2 |  |  | 2 |  | 0
|  | 6.9 | LER-15A01-1443 | PVC - Codo 90° hembra - hembra 25MM - 12164936 - LER-15A01-1443 | 1.5 | 2 | 2 | 2 | 2 | 2 | 2 | 2 | 2 | 2 | 2 | 2 | 2 |  |  | 2 |  | 0
|  | 6.10 | LER-15A02-1432 | PVC - MANGUITO DE 40 MM H-H - 12154464 - LER-15A02-1432 | 1.8 | 2 | 2 | 2 | 2 | 2 | 2 | 2 | 2 | 2 | 1+1 | 2 | 1 |  |  | 0 |  | 2
|  | 6.11 | LER-15B03-3893 | PVC - MANGUITO UNION 25MM - 12165650 - LER-15B03-3893 | 1.8 | 2 | 0 | 2 | 2 | 2 | 2 | 2 | 2 | 2 | 2 | 2 | 2 |  |  | 2 |  | 0
|  | 6.12 | LER-15A02-4546 | PVC - MANGUITO UNION D32 - 12154541 - LER-15A02-4546 | 5.5 | 2 | 2 | 6 | 6 | 6 | 6 | 6 | 6 | 6 | 6 | 6 | 6 |  |  | 6 |  | -4
|  | 6.13 | HID-15A02-4406 | PVC - PRESION - MANGUITO UNION DE PRESION 50MM - 18044 - HID-15A02-4406 | 2.5 | 2 | 1 | 1+1 | 2 | 2 | 2 | 2 | 2 | 2 | 2 | 2 | 2 |  |  | 2 |  | 0
|  | 6.14 | HID-15A02-4407 | PVC - PRESION - TAPON 40MM - 18054 - HID-15A02-4407 | 1.8 | 2 | 4 | 0+1 | 1 | 2 | 2 | 2 | 2 | 2 | 2 | 2 | 2 |  |  | 2 |  | 0
|  | 6.15 | LER-15A02-0773 | PVC - REDUCCIÓN EXCENTRICA 40-32MM - 12154513 - LER-15A02-0773 (FRANCISCO COMENTA QUE NO ES NECESARIA PORQUE SE USA MÁS LA 6.18 REF 0756) | 2 | 2 | 0 | 0 | 0 | 0 | 0 | 0 | 0 | 0 | 0 | 0 | 0 |  |  | 0 |  | 2
|  | 6.16 | LER-15A01-1435 | PVC - REDUCCIÓN EXCENTRICA 50-32MM - 12154534 - LER-15A01-1435 | 2.5 | 2 | 1 | 2 | 2 | 2 | 2 | 2 | 2 | 2 | 2 | 2 | 1 |  |  | 2 |  | 0
|  | 6.17 | LER-15A02-0757 | PVC - REDUCCIÓN EXCENTRICA 50-40MM - 83299811 - LER-15A02-0757 | 3.15 | 2 | 3 | 3 | 3 | 3 | 3 | 3 | 3 | 3 | 3 | 3 | 2 |  |  | 2 |  | 0
|  | 6.18 | LER-15A02-0756 | PVC - REDUCCIÓN SIMPLE 40-32MM -12154604 - LER-15A02-0756 | 1.5 | 2 | 6 | 6 | 6 | 6 | 6 | 6 | 6 | 6 | 5 | 4 | 3 |  |  | 4 | 1 | -1
|  | 6.19 | LER-15A02-0780 | PVC - TAPON 32MM - 19880084 - LER-15A02-0780 | 4 | 2 | 0 | 0 | 0 | 0 | 1 | 1 | 1 | 1 | 1 | 2 | 2 |  |  | 2 |  | 0
|  | 6.20 | LER-2OPEN-4698 | PVC - TUBO - 25MM 12400815 - LER-2OPEN-4698 | 4 | 2 | 1 | 0.8 | 1 | 0.8 | 0.8 | 1 | 0.8 | 0.8 | 0.8 | 0.8 | 0.8 |  |  | 0.8 | 0.2 | 1.4
|  | 6.21 | LER-2OPEN-0772 | PVC - TUBO DE EVACUACION FLEXIBLE DE 40 MM POR METRO - 12847065 - LER-2OPEN-0772 | 6.68 | 2 | 1 | 0.58 | 1 | 0.58 | 0.58 | 1 | 0.58 | 0.58 | 0.58 | 1 | 1 |  |  | 0.5 |  | 1.5
|  | 6.22 | LER-2OPEN-0771 | PVC - TUBO FLEXIBLE 32MM - 81908952 - LER-2OPEN-0771 | 1.2 | 2 | 1 | 0.48 | 1 | 0.48 | 0.48 | 1 | 0.48 | 0.48 | 0.48 | 0.48 | 0.48 |  |  | 0.5 |  | 1.5
|  | 6.23 | LER-15A02-0782 | PVC - UNION 32 MM - 12154415 - LER-15A02-0782 (ESTA REFERENCIA ES LA MISMA PIEZA DE LA REF, 4546) | 1.8 | 2 | 4 | 0 | 0 | 0 | 0 | 0 | 0+2 | 2 | 2 | 2 | 2 |  |  | 2 |  | 0
|  | 6.24 | LER-15A04-1109 | PVC - Y Injerto simple 45 m/h PVC evacuación D32 EPE - 83299796 - LER-15A04-1109 | 2.5 | 2 | 2 | 2 | 2 | 2 | 2 | 2 | 2 | 2 | 2 | 2 | 2 |  |  | 2 |  | 0
|  | 6.25 | LER-15A02-4697 | PVC - CODO 87 M-H - DIAMETRO 32 - 12149494 - LER-15A02-4697 | 3 | 2 |  | 2 | 2 | 2 | 2 | 2 | 1 | 1 | 1 | 1 | 1 |  |  | 1 |  | 1
|  | 6.26 | LER-15A02-1434 | PVC - CASQUILLO REDUCTOR 50-40 - 12165622 - LER-15A02-1434 | 2.5 | 2 | 1 | 1+1 | 2 | 2 | 2 | 2 | 2 | 2 | 2 | 2 | 1 |  |  | 1 |  | 1
SECCIÓN VII: ASPIRACIÓN (13 REF) |  | 7.1 | FED-05D04-0126 | ADAPTADOR CANULA ASPIRASALIVA Nº 15 1040515 - 034A60 - FED-05D04-0126 | 9 | 5 | 3 | 1+4 | 5 | 5 | 5 | 5 | 5 | 5 | 4 | 3 | 3 |  |  | 3 |  | 2
|  | 7.2 | FED-05D04-0125 | ADAPTADOR CANULA DE 11 A 16 MM - 034A61 - 040520 - FED-05D04-0125 | 5.04 | 5 | 4 | 3+2 | 5 | 5 | 5 | 5 | 5 | 5 | 5 | 5 | 5 |  |  | 5 |  | 0
|  | 7.3 | RUM-02C03-0768 | CANULA/TERMINAL ASPIRACION 11MM / FINA COMPATIBLE - 38-011T - RUM-02C03-0768 | 8.19 | 2 | 1 | 0+2 | 2 | 2 | 2 | 2 | 2 | 2 | 2 | 0+2 | 2 |  |  | 1 |  | 1
|  | 7.4 | RUM-02C03-0764 | CANULA/ TERMINAL ASPIRACIÓN 17MM / GRUESA COMPATIBLE - 38-017T - RUM-02C03-0764 Stock | 8.19 | 2 | 4 | 3 | 3 | 3 | 3 | 3 | 3 | 3 | 1 | 1 | 1 |  |  | 1 |  | 1
|  | 7.5 | FED-05D01-0905 | CATTANI - SOPORTE DE CÁNULA CON INTERRUPTOR D11 1033331 - 034A14 - FED-05D01-0905 | 30 | 4 | 8 | 8 | 8 | 8 | 8 | 8 | 8 | 8 | 8 | 7 | 7 |  |  | 6 |  | -2
|  | 7.6 | FED-05D01-0906 | CATTANI - SOPORTE DE CÁNULA CON INTERRUPTOR D16 - 1033333 - 034A12 - FED-05D01-0906 | 23.5 | 4 | 5 | 5 | 5 | 5 | 5 | 5 | 5 | 5 | 5 | 5 | 5 |  |  | 4 |  | 0
|  | 7.7 | RUM-03C02-3704 | DÜRR - Biofiltro DÜRR HEPA H13 - 68-25004 - RUM-03C02-3704 | 183.83 | 2 | 2 | 2 | 2 | 2 | 2 | 2 | 2 | 2 | 2 | 0+1 | 1 |  |  | 2 |  | 0
|  | 7.8 | DUR-03EOP-1078 | DÜRR - FILTROS AMARILLOS ( 12 UNIDADES ) 0725.041.00 - 68-37001 - DUR-03EOP-1078 | 44.45 | 1 | 1 | 1 | 1 | 1 | 1 | 1 | 1 | 1 | 1 | 0+1 | 1 |  |  | 1 |  | 0
|  | 7.9 | FED-05D07-0500 | FEDESA - FILTRO ASPIRACION COLECTOR RECTO 2V REDONDO - 1041055 - 034A91 - FED-05D07-0500 | 13 | 4 | 5 | 5 | 5 | 5 | 5 | 5 | 5 | 5 | 5 | 5 | 5 |  |  | 5 |  | -1
|  | 7.10 | ESP-03B01-1057 | VITALI - T5 - TAPA COLECTOR DE ASPIRACION - RVIT20207 - ESP-03B01-1057 | 22 | 1 | 1 | 1 | 1 | 1 | 1 | 1 | 1 | 1 | 1 | 1 | 1 |  |  | 1 |  | 0
|  | 7.11 | FED-05D07-0338 | FEDESA - CATTANI - CONECTOR MANGUERA 2 VIAS CANULA GRIS - 200853 - 2406A01 - FED-05D07-0338 | 40 | 1 | 1 | 1 | 1 | 1 | 1 | 1 | 1 | 1 | 1 | 1 | 1 |  |  | 1 |  | 0
|  | 7.12 | INC-3D04-4866 | CATTANI - ANTIESPUMÓGENO DESINFECTANTE PARA TODO TIPO DE ASPIRACIONES DENTALES (50 UD) - 1040826 - INC-3D04-4866 | 50 | 1 | 1 | 1 | 1 | 1 | 1 | 1 | 1 | 1 | 1 | 1 | 1 |  |  | 0 |  | 1
|  | 7.13 | FED-05D07-4004 | FEDESA - COLECTOR RECTO CATTANI 2V. COMPLETO GRIS 200854 - 034A33 - FED-05D07-4004 | 65 | 1 | 1 | 1 | 1 | 1 | 1 | 1 | 1 | 1 | 1 | 0+1 | 1 |  |  | 1 |  | 0
SECCIÓN VIII: SILLON DENTAL (49 REF) | 8.1 ALIMENTACIÓN Y REGULADORES | 8.1.1 | FED-05A01-0677 | FEDESA - POTENCIOMETRO 10K LINEAL PLASTICO - 244A56 - 80-604497 - FED-05A01-0677 | 53.14 | 2 | 2 | 2 | 2 | 2 | 2 | 2 | 2 | 2 | 2 | 2 | 1 |  |  | 2 |  | 0
|  | 8.1.2 | FED-05C01-1899 | FEDESA - PULSADOR SETA VERDE LUMINOSO - 570A34 - FED-05C01-1899 | 58.82 | 1 | 1 | 1 | 1 | 1 | 1 | 1 | 1 | 1 | 1 | 1 | 1 |  |  | 1 |  | 0
|  | 8.1.3 | BRI-17OPE-4860 | BRITA - TEST DE DUREZA - 710403 - BRI-17OPE-4860 | 5 | 1 |  | 1 | 1 | 1 | 1 | 1 | 1 | 1 | 1 | 1 | 1 |  |  | 1 |  | 0
|  | 8.1.4 | RUM-01B06-0477 | FARO - REGULADOR AGUA 1/8" MTG HEMBRA / MANDO NEGRO 54-604806 - RUM-01B06-0477 | 66.47 | 1 | 1 | 1 | 1 | 1 | 1 | 1 | 1 | 0+1 | 0+1 | 1 | 1 |  |  | 1 |  | 0
|  | 8.1.5 | RUM-01B06-0478 | FARO - REGULADOR AIRE 1/8 / MANDO ROJO 50-604801 - RUM-01B06-0478 | 46.29 | 1 | 1 | 1 | 1 | 1 | 1 | 1 | 1 | 1 | 0+1 | 1 | 1 |  |  | 1 |  | 0
| 8.2 BANDEJA INSTRUMENTOS | 8.2.1 | RUM-01B09-0619 | RUMAR - VÁLVULA BLOQUE 4 INSTRUMENTOS, TIPO DCI -VE-704 - RUM-01B09-0619 | 120 | 1 | 1 | 1 |  | 1 | 1 | 1 | 1 | 1 | 1 | 1 | 1 |  |  | 1 |  | 0
|  | 8.2.2 | FED-05D08-2847 | FEDESA - MUELLE BRAZO COLIBRI ASTRAL - 440A39R - FED-05D08-2847 Stock | 20.68 | 4 | 3 | 3+1 |  | 4 | 4 | 4 | 2 | 2 | 2+1 | 3 | 3 | 1 |  | 0 |  | 4
|  | 8.2.3 | FED-05D06-2712 | FEDESA - PORTA BANDEJA RANURADO ASTRAL - 4014E05 - FED-05D06-2712 | 20 | 1 | 1 | 1 |  | 1 | 1 | 1 | 1 | 1 | 1 | 1 | 1 |  |  | 1 |  | 0
|  | 8.2.4 | RUM-01B09-0472 | FARO - INTERRUPTOR ELECTRONEUMATICO - 224331 - 80-654331 - 4201A - RUM-01B09-0472 | 39.76 | 3 | 3 | 3 |  | 3 | 3 | 3 | 3 | 3 | 3 | 2 | 2 |  |  | 2 |  | 1
|  | 8.2.5 | FED-05D02-1956 | FEDESA - BOTE RETORNO MANGUERAS DE BANDEJA - 078A20 - FED-05D02-1956 | 20.17 | 1 | 1 | 1 |  | 1 | 1 | 1 | 1 | 1 | 1 | 1 | 1 |  |  | 1 |  | 0
|  | 8.2.6 | [19 empty] | 0
|  | 8.2.7 | FED-05D02-1929 | FEDESA - MICRO ELECTRONEUMATICO - 4201A - FED-05D02-1929 | 13.45 | 2 | 2 | 2 |  | 2 | 2 | 2 | 2 | 2 | 2 | 2 | 2 |  |  | 2 |  | 0
|  | 8.2.8 | [19 empty] | 0
|  | 8.2.9 | [19 empty] | 0
|  | 8.2.10 | RUM-01B09-1629 | LLAVE REGULACION AGUA/AIRE CON EMPUÑADURA - 80-608030 - 244A22 - RUM-01B09-1629 | 58.78 | 3 | 2 | 2+1 |  | 3 | 3 | 3 | 3 | 3 | 3 | 2 | 2 |  |  | 2 |  | 1
| 8.3 JERINGAS | 8.3.1 | RUM-01B05-1177 | LUZZANI - CUERPO JERINGA 3F - 39-1404C3 - 3F - RUM-01B05-1177 | 143.29 | 1 | 1 | 1 |  | 1 | 1 | 1 | 1 | 1 | 1 | 1 | 1 |  |  | 1 |  | 0
|  | 8.3.2 | RUM-01B05-0115 | LUZZANI - CUERPO JERINGA MINIMATE - 39-2202C - RUM-01B05-0115 Stock | 120.94 | 2 | 2 | 2 |  | 2 | 2 | 2 | 2 | 2 | 2 | 2 | 1 |  |  | 1 |  | 1
|  | 8.3.3 | RUM-01B05-0731 | LUZZANI - JERINGA MINIMATE 3F RECTA ACERO / GRIS 170 CM - 39-251 - RUM-01B05-0731 | 251.53 | 1 | 1 | 1 |  | 1 | 1 | 1 | 1 | 0+1 | 1 | 1 | 1 |  |  | 1 |  | 0
|  | 8.3.4 | RUM-01B05-0113 | LUZZANI - PUNTA PLASTICA JERINGA MINIMATE - 39-23481 - RUM-01B05-0113 Stock | 23.29 | 4 | 3 | 3+1 |  | 4 | 4 | 4 | 4 | 4 | 4 | 3 | 2 |  |  | 2 |  | 2
| 8.4 ESCUPIDERA Y FILTROS | 8.4.1 | FED-05D05-1330 | FEDESA - CUBRE FILTRO SOLIDOS - 4002Z05 - FED-05D05-1330 Stock | 17 | 3 | 1 | 1 |  | 1 | 0+3 | 3 | 3 | 3 | 1 | 1 | 0+2 | -1 |  | 1 |  | 2
|  | 8.4.2 | FED-05D05-1915 | FEDESA - FILTRO SOLIDO TAZA / CANASTILLA - 520A14 - FED-05D05-1915 Stock | 17 | 3 | 0 | 2 |  | 2 | 2 | 2 | 1 | 1 | 0+2 | 2 | 1 |  |  | 0 |  | 3
|  | 8.4.3 | RUM-01B06-0480 | FARO - FILTRO DE AGUA COMPLETO 1/8 - 54-604805 - RUM-01B06-0480 | 48.82 | 1 | 3 | 3 |  | 3 | 3 | 3 | 3 | 3 | 3 | 3 | 3 |  |  | 3 |  | -2
|  | 8.4.4 | FED-05B01-2263 | FEDESA - BLOQUE DOBLE ELECTROVALVULAS VASO- ESCUPIDERA - 054A05 - FED-05B01-2263 Stock | 98 | 1 | 0 | 1 |  | 0 | 1 | 1 | 1 | 1 | 0 | 0 | 0 |  |  | 0 |  | 1
|  | 8.4.5 | ESP-03B01-1193 | VITALI - ARTEX€ - GRIFO PARA ESCUPIDERA - RVIT20221 / 5275001 - ESP-03B01-1193 | 65 | 1 | 1 | 1 |  | 1 | 1 | 1 | 1 | 1 | 1 | 1 | 1 |  |  | 1 |  | 0
|  | 8.4.6 | ESP-03A04-0077 | VITALI - SETA ESCUPIDERA CON FILTRO - RVIT20208 - ESP-03A04-0077 | 55.07 | 2 | 2 | 2 |  | 2 | 2 | 2 | 2 | 2 | 2 | 2 | 2 |  |  | 2 |  | 0
|  | 8.4.7 | FED-05D05-1152 | FEDESA - RETEN RADIAL 42*98*10 - 620A13 - FED-05D05-1152 | 9 | 1 | 0 | 1 |  | 1 | 1 | 1 | 1 | 1 | 1 | 1 | 1 |  |  | 1 |  | 0
|  | 8.4.8 | RUM-01B09-1626 | ELECTROVALVULA - SIRAI L172V03 DC/CC 1/8 H-H - VE-L172012 - RUM-01B09-1626 | 65.6 | 2 | 1 | 1+1 |  | 2 | 2 | 2 | 1 | 1 | 0+2 | 2 | 1 |  |  | 1 |  | 1
|  | 8.4.9 | RUM-01B06-0481 | FARO - FILTRO DE AIRE 1/8 - 50-604800 - RUM-01B06-0481 | 46.29 | 1 | 0 | 1 |  | 1 | 1 | 1 | 1 | 1 | 1 | 1 | 1 |  |  | 1 |  | 0
| 8.5 PEDAL | 8.5.1 | FED-05A01-1212 | FEDESA - ACTIVADOR MICRO PEDAL DERECHO - 1803M03 - 463A03 - FED-05A01-1212 | 15.5 | 1 | 1 | 1 |  | 1 | 1 | 1 | 1 | 1 | 1 | 1 | 1 |  |  | 1 |  | 0
|  | 8.5.2 | FED-05A01-1146 | FEDESA - ACTIVADOR MICRO PEDAL IZQUIERDO - 1803M04 - FED-05A01-1146 | 15.5 | 1 | 1 | 1 |  | 1 | 1 | 1 | 1 | 1 | 1 | 1 | 1 |  |  | 1 |  | 0
|  | 8.5.3 | FED-05A01-0360 | FEDESA - ASA MUELLE DE GOMA PEDAL - 1810M02 - FED-05A01-0360 | 26.89 | 1 | 1 | 1 |  | 1 | 1 | 1 | 1 | 1 | 1 | 1 | 1 |  |  | 1 |  | 0
|  | 8.5.4 | FED-05A01-1921 | FEDESA - PALANCA REOSTATO PEDAL FARO 224222 - 4103J15 - FED-05A01-1921 | 47.06 | 1 | 1 | 1 |  | 1 | 1 | 1 | 1 | 1 | 1 | 1 | 1 |  |  | 1 |  | 0
|  | 8.5.5 | FED-05A01-1149 | FEDESA - CARCASA PEDAL ELECTRONEUMATICO CUADRADO - 082A26 - FED-05A01-1149 | 28.57 | 1 | 0 | 1 |  | 1 | 1 | 1 | 1 | 1 | 1 | 1 | 1 |  |  | 1 |  | 0
|  | 8.5.6 | FED-05A01-1148 | FEDESA - CARCASA PEDAL FARO REDONDA - 1816M05 - FED-05A01-1148 | 25.21 | 1 | 1 | 1 |  | 0 | 1 | 1 | 1 | 1 | 1 | 0+1 | 1 |  |  | 1 |  | 0
|  | 8.5.7 | FED-05A01-3290 | FEDESA - VALVULA REOSTADO PEDAL NEUMATICO - 4103J01 - FED-05A01-3290 | 160 | 1 | 2 | 1 |  | 1 | 3 | 1 | 3 | 3 | 3 | 3 | 3 |  |  | 3 |  | -2
| 8.6 MANGUERA | 8.6.1 | RUM-01B07-2899 | MANGUERA RM - TDK TURBINA MIDWEST 4, OPEN END, C/LUZ GRIS CLARO - 40-11A1000 - RUM-01B07-2899 | 76.24 | 1 | 1 | 1 |  | 1 | 1 | 1 | 1 | 1 | 1 | 1 | 0+1 | 0 |  | 0 |  | 1
|  | 8.6.2 | RUM-01B07-2009 | MANGUERA TURBINA 4 CONDUCTOS C/LUZ 200CM GRIS CLARO - 40-11B1000 - RUM-01B07-2009 ES LA MISMA REF. 2899 PERO MAS LARGA | 89.18 | 1 | 0 | 1 |  | 1 | 1 | 1 | 1 | 1 | 1 | 1 | 0 |  |  | 0 |  | 1
|  | 8.6.3 | RUM-01B07-4149 | RUMAR - MANGUERA TURBINA TKD CON LUZ, 6 ORIFICIOS, OPEN END, 200CM, GRIS OSCURO - 40-11B2000 - RUM-01B07-4149 | 89.18 | 1 | 1 | 1 |  | 1 | 1 | 1 | 1 | 1 | 1 | 1 | 1 |  |  | 0 |  | 1
| 8.7 BOMBILLAS Y LÁMPARAS | 8.7.1 | RUM-01B08-0267 | FARO - INTERRUPTOR LAMPARA BIPOLAR PALANCA - SP409005 - 80-029005 -RUM-01B08-0267 | 32.94 | 2 | 2 | 2 |  | 2 | 2 | 2 | 1 | 1 | 0+2 | 2 | 2 |  |  | 2 |  | 0
|  | 8.7.2 | RUM-01B08-0471 | FARO - TERMICO PROTECTOR LAMPARA EDI - 80-026032 - (FARO 306032) - RUM-01B08-0471 | 18.24 | 2 | 2 | 2 |  | 2 | 2 | 2 | 2 | 2 | 2 | 2 | 2 |  |  | 2 |  | 0
|  | 8.7.3 | RUM-01B08-0088 | FARO - SOPORTE INTERNO PARA MANETAS DERECHO E IZQUIERDO - 306364 - 80-026364 - RUM-01B08-0088 | 56.19 | 1 | 1 | 1 |  | 0 | 0 | 0 | 0+1 | 1 | 1 | 1 | 1 |  |  | 1 | 1 | 1
|  | 8.7.4 | RUM-01B08-0070 | FARO - BOMBILLA LAMPARA 17V/95W - 80-021122 - RUM-01B08-0070 Stock | 15.06 | 2 | 4 | 4 |  | 4 | 4 | 4 | 4 | 4 | 4 | 4 | 4 | 3 |  | 3 |  | -1
|  | 8.7.5 | RUM-01B08-0421 | FARO - BOMBILLA LAMPARA 24V/150W CERAMICO - 80-64643FDS - RUM-01B08-0421 | 33.6 | 2 | 2 | 2 |  | 2 | 2 | 2 | 2 | 2 | 0+2 | 2 | 2 |  |  | 2 |  | 0
|  | 8.7.6 | RUM-01B08-0468 | FARO - CIRCUITO VENTILADOR LAMPARA FARO EDI - 80-026080 - RUM-01B08-0468 | 43.29 | 1 | 1 | 1 |  | 1 | 1 | 1 | 1 | 1 | 1 | 1 | 1 |  |  | 1 |  | 0
|  | 8.7.7 | RUM-01B08-0464 | FARO - VENTILADOR LAMPARA FARO EDI - 306079 - 80-026079 - RUM-01B08-0464 | 68.48 | 2 | 3 | 3 |  | 3 | 3 | 3 | 3 | 3 | 3 | 3 | 3 |  |  | 3 |  | -1
|  | 8.7.8 | RUM-01B08-4152 | RUMAR - BOMBILLA LED RM PARA ACOPLAMIENTOS NSK NL/PTL - BX-005 - RUM-01B08-4152 Stock | 40 | 1 | 1 | 1 |  | 1 | 1 | 1 | 1 | 1 | 1 | 1 | 1 |  |  | 1 |  | 0
|  | 8.7.9 | RUM-17E02-0975 | LED HPSLSPOT PARA ACOPLAMIENTO /MM KAVO - BX-001 - RUM-17E02-0975 | 40 | 1 | 1 | 1 |  | 1 | 1 | 1 | 1 | 1 | 1 | 0+1 | 1 |  |  | 1 |  | 0
|  | 8.7.10 | RUM-01B08-0465 | FARO - BOMBILLA LAMPARA 17V/95W CASQUILLO CERAMICO - 80-026022 - RUM-01B08-0465 | 43.48 | 1 |  | 1 |  | 1 | 1 | 1 | 1 | 1 | 1 | 1 | 1 |  |  | 1 |  | 0
|  | 2011-07-08 | RUM-01B08-0470 | FARO - PORTALAMPARA EDI - 80-026019 - (FARO 306019) - RUM-01B08-0470 | 25.84 | 1 | 1 | 1 |  | 1 | 1 | 1 | 1 | 1 | 1 | 1 | 1 |  |  | 1 |  | 0
SECCIÓN IX: VÁLVULAS (8 REF) |  | 9.1 | RUM-03B03-0533 | DÜRR - VALVULA DE CORTE 24V - 68-36001 - 7560.500.60E - RUM-03B03-0533 | 264.71 | 1 | 2 | 2 |  | 2 | 2 | 2 | 2 | 2 | 2 | 2 | 2 |  |  | 2 |  | -1
|  | 9.2 | RUM-01B09-1663 | FARO - VALVULA 3 VIAS ACCIONAMIENTO PEDAL 80-604035 - RUM-01B09-1663 | 40 | 2 | 2 | 2 |  | 2 | 2 | 2 | 2 | 2 | 2 | 2 | 2 |  |  | 2 |  | 0
|  | 9.3 | [19 empty] | 0
|  | 9.4 | RUM-01B09-1806 | VALVULA CLIPPARD DE CORTE AGUA-AIRE 44-602 - 770A05 - VE-602 - RUM-01B09-1806 Stock | 65.29 | 5 | 5 | 5 |  | 5 | 5 | 5 | 5 | 5 | 5 | 5 | 3 |  |  | 3 |  | 2
|  | 9.5 | RUM-01B09-0356 | VALVULA FOREST / ANTIGOTEO CONTROL AIRE / WDV-2 - 44-600- VE-600 - RUM-01B09-0356 | 60 | 2 | 1 | 1+1 |  | 2 | 2 | 2 | 1 | 1 | 1 | 1 | 1 |  |  | 1 |  | 1
|  | 9.6 | RUM-01B09-0354 | CLIPPARD - VÁLVULA MICRO BRAZOS BANDEJA - SMAV-3 - 770A01 - 44-620- VE-620 - RUM-01B09-0354 | 60.94 | 3 | 2 | 1+2 |  | 3 | 3 | 3 | 3 | 3 | 3 | 3 | 3 |  |  | 3 |  | 0
|  | 9.7 | RUM-02C03-4161 | RUMAR - VALVULA PROPORCIONAL FLUJO DE AIRE PEDALES FARO - 80-604920 - RUM-02C03-4161 | 104 | 1 | 1 | 1 |  | 1 | 1 | 1 | 1 | 1 | 1 | 1 | 1 |  |  | 1 |  | 0
|  | 9.8 | RUM-01B09-4168 | RUMAR - VÁLVULA BLOQUE 3 INSTRUMENTOS, TIPO DCI - 38-703- VE-703 - RUM-01B09-4168 | 105 | 1 | 1 | 1 |  | 1 | 1 | 1 | 1 | 1 | 1 | 1 | 1 |  |  | 1 |  | 0
SECCIÓN X: MICROMOTOR (6 REF) |  | 10.1 | RUM-01B04-0254 | MANGUERA MICROMOTOR MC2 / COMPATIBLE - 40-51A1006 - RUM-01B04-0254 | 130 | 1 | 1 | 1 |  | 1 | 1 | 1 | 1 | 1 | 0+1 | 1 | 1 |  |  | 1 |  | 0
|  | 10.2 | RUM-01B04-1071 | MANGUERA POLIVALENTE MC3 / OPEN END CON LUZ 160CM / GRIS - 40-51A1003 - RUM-01B04-1071 Stock | 115.53 | 1 | 2 | 2 |  | 2 | 2 | 2 | 2 | 2 | 2 | 2 | 2 |  |  | 2 |  | -1
|  | 10.3 | FED-05C03-0887 | FEDESA - CIRCUITO ELECTRONICO MICROMOTOR MC3 - 505A24-2 - FED-05C03-0887 | 89.08 | 1 | 1 | 1 |  | 1 | 1 | 1 | 0 | 0 | 0 | 0 | 0 |  |  | 0 |  | 1
|  | 10.4 | FED-05C03-1941 | FEDESA - PLACA ELECTRONICA MICROMOTOR ELECTRICO BIENAIR FEDE-02 PLUS MC2 - 505A24 - FED-05C03-1941 | 89.08 | 1 | 1 | 1 |  | 1 | 1 | 1 | 1 | 1 | 1 | 1 | 1 |  |  | 1 |  | 0
|  | 10.5 | RUM-01B07-0681 | CASQUILLO ADAPTADOR MANGUERA POLIVALENTE MC3 - 40-006 - RUM-01B07-0681 | 18.59 | 2 | 2 | 2 |  | 2 | 2 | 2 | 2 | 2 | 2 | 1 | 1 | 0 |  | 0 |  | 2
|  | 10.6 | RUM-01B08-4151 | RUMAR - BOMBILLA LED RM PARA MICROMOTORES BIENAIR MC2, MC3 Y MX - BX-003 - RUM-01B08-4151 | 36.24 | 1 | 1 | 1 |  | 1 | 1 | 1 | 1 | 1 | 1 | 0+1 | 1 |  |  | 1 |  | 0
SECCIÓN XI: ULTRASONIDO (11 REF) |  | 2023-01-11 | RUM-01B02-3373 | SATELEC - MANGO ULTRASONIDOS DTE HD-7L CON LUZ COMPATIBLE SATELEC - 28-155 - RUM-01B02-3373 | 176.24 | 1 | 1 | 1 |  | 1 | 1 | 1 | 1 | 1 | 1 | 1 | 1 |  |  | 1 |  | 0
|  | 2023-02-11 | RUM-01B02-3251 | PUNTAS ULTRASONIDO SATELEC / COMPATIBLE (TIPO GD1) PACK 5 UD - 28-5GD1 - RUM-01B02-3251 | 35.06 | 1 | 1 | 1 |  | 1 | 1 | 1 | 1 | 1 | 1 | 1 | 1 |  |  | 1 |  | 0
|  | 2023-03-11 | RUM-01B02-3983 | WOODPECKER - PUNTAS ULTRASONIDO WOODPECKER TIPO G1 - COMPATIBLE EMS PACK DE 5 UNIDADES - 28-5G1 - RUM-01B02-3983 | 30.35 | 1 | 1 | 1 |  | 1 | 1 | 1 | 1 | 1 | 1 | 1 | 0+1 |  |  | 1 |  | 0
|  | 2023-04-11 | RUM-01B01-1733 | SATELEC - RM MANGUERA COMPATIBLE SATELEC - 40-71B1100 - RUM-01B01-1733 | 110 | 1 | 1 | 1 |  | 1 | 1 | 1 | 1 | 1 | 1 | 1 | 1 |  |  | 1 |  | 0
|  | 2023-05-11 | RUM-1DOPE-0513 | DTE - KIT INTEGRACIÓN DETRACTOR ( COMPATIBLE SATELEC ) CON FUNCIÓN ENDO- 28-V3E - RUM-1DOPE-0513 Stock | 244.71 | 1 | 0 | 1 |  | 1 | 1 | 1 | 1 | 1 | 1 | 1 | 1 |  |  | 1 |  | 0
|  | 2023-06-11 | RUM-01B01-0065 | MANGUERA DETRACTOR EMS COMP. - 40-71B1210 - 28-160 - RUM-01B01-0065 | 110 | 1 | 1 | 1 |  | 0 | 0+1 | 1 | 1 | 1 | 1 | 1 | 0+1 |  |  | 1 |  | 0
|  | 2023-07-11 | RUM-01B01-4159 | RUMAR - MANGUERA DE ULTRASONIDO TKD PARA EMS PIEZON SIN LUZ, GRUESA , 200CM X 9MM, GRIS CLARO - 40-71B1200 - RUM-01B01-4159 | 110 | 1 | 1 | 1 |  | 1 | 1 | 1 | 1 | 1 | 1 | 1 | 1 |  |  | 1 |  | 0
|  | 2023-08-11 | RUM-01B01-4158 | RUMAR - MANGUERA ULTRASONIDOS TKD PARA SATELED NEWTRON/SUPRASSON SIN LUZ, FINA , 200 CM X 7MM, GRIS CLARO - 40-71B1110 - RUM-01B01-4158 | 110 | 1 | 1 | 1 |  | 1 | 1 | 1 | 1 | 1 | 1 | 0+1 | 1 |  |  | 1 |  | 0
|  | 2023-09-11 | RUM-01B02-0511 | MANGO - DETRACTOR/ ULTRASONIDO EMS COMPATIBLE HW-3H - 28-HW3H - RUM-01B02-0511 | 152.71 | 1 | 1 | 1 |  | 1 | 1 | 1 | 1 | 1 | 1 | 1 | 0+1 |  |  | 1 |  | 0
|  | 2023-10-11 | RUM-01B02-3203 | MANGO ULTRASONIDOS PREMIUM WOODPECKER HD-8H COMP. SATELEC S/LUZ - 28-158 - RUM-01B02-3203 | 170.35 | 1 | 0 | 1 |  | 1 | 1 | 1 | 1 | 1 | 1 | 1 | 1 |  |  | 1 |  | 0
|  | 2023-11-11 | RUM-01B02-0524 | LLAVE DINAMOMETRICA UNIVERSAL 28-164 - RUM-01B02-0524 | 22 | 1 | 1 | 1 |  | 1 | 1 | 1 | 1 | 1 | 1 | 1 | 1 |  |  | 1 |  | 0
[5 empty] | DOTACIÓN DE STOCK |  |  | ALM-23/0591 |  | ALM-23/0594 | ALM-23/0602 |  | ALM-23/0610 | ALM-23/3251 | ALM-23/0623 | ALM-24/0644 | ALM-24/0656 |  |  | ALM-24/0728
[5 empty] | DOTACIÓN DE STOCK |  |  | ALM-23/0592 |  | ALM-23/0597 | ALM-23/0604 |  |  | ALM-23/0615 | ALM-23/0628 |  | ALM-24/0699
2475 CANTIDAD 01 SE COLOCA BRANEMARK EN HOJA DE ALQUILER COMPRESOR CATTANI Y SE TRAE EL 0649 QUE NO LE SIRVE ( SE RESOLVIÓ EN INVENTARIO SEPTIEMBRE, QUEDÓ EL STOCK COMO SIEMPRE) | [13 empty] | ALM-23/0618
FALTA REF 1330 CANTIDAD 01, SE COLOCO EN VILLENA MATENIMIENTO JULIO LA LAGUNA, SE FACTURARÁ CON EL MTTO DE AGOSTO | [13 empty] | ALM-23/0620
REF. 10.6 FALTA 01 UND. BOMBILLA LED RM PARA MICROMOTORES BIENAIR MC2, MC3 Y MX - BX-003
NOTA IMPORTANTE SE DUPLICÓ EL ART 3290 SE DEJA EN SECCIÓN 8.5.7 Y SE QUEDA SIN ASIGNACIÓN LA 9.3
INVENTARIOS
SECCIÓN |  | Nº ORDEN | SKU | PRODUCTO | PVP | DOTACIÓN | INICIAL HOLDED 13/06/2023 | JUNIO | JULIO | AGOSTO 24/08/2023 Y 31/08/2023 | SEPTIEMBRE 19/09/2023 | OCTUBRE 25/10/2023 | NOVIEMBRE 21/11/2023 | ENERO 18/01/2024 | ABRIL 15/04/2024 | 22/05/2024 INVENTARIO | 2024-08-30 | COLOCADO EN PARTES | Reponer 07/2024
SECCIÓN I: MANGUERAS Y TUBOS (8 REF) |  | 2023-01-01 | RUM-01A05-1118 | MANGUERA ASP 8 MM SILICONA GRIS / COMPATIBLE 160 CM - 36-008 - RUM-01A05-1118 | 25.13 | 2 | 2 | 3.25 | 3.2 | 3.2 | 3.2 | 3.2 | 3.2 | 3.2 | 3.2 | 1.5 | 2 |  | 0.5
|  | 2023-02-01 | RUM-02DOP-0443 | MANGUERA ASPIRACION 11 MM - 36-051 - RUM-02DOP-0443 | 15.29 | 12 | 13 | 11.3 | 9.6 | 9,6+1 | 10.7 | 7.3 | 7.3 | 7.3 | 7.3 | 7.3 | 3 | 2 | 6.7
|  | 2023-03-01 | RUM-02DOP-0815 | MANGUERA ASPIRACION 17 MM SILICONA GRIS - 36-057 - RUM-02DOP-0815 | 16.94 | 12 | 15 | 14.3 | 14.25 | 14.25 | 14.25 | 12.5 | 12.5 | 12.5 | 12 | 11 | 6 |  | 1
|  | 2023-04-01 | RUM-15C10-1181 | TUBO VERDE DE MEDIOS 2.8MM INTERIOR / VERDE - 44-520 - RUM-15C10-1181 | 3.9 | 6 | 6 | 6 | 5.8 | 5.8 | 5.30 | 5.3 | 5.3 | 6 | 5 | 5 | 7 |  | 1
|  | 2023-05-01 | RUM-15C10-1076 | TUBO DE MEDIOS 1,2MM, AZUL/ METRO - 44-525 - RUM-15C10-1076 | 4 | 6 | 4 | 4.7 | 4.7 | 4.7 | 4.7 | 4.7 | 4.7 | 1.5 | 1.3 | 1.3 | 4 |  | 4.7
|  | 2023-06-01 | EMI-15D01-4212 | TUBO DE ASPIRACION ESPIRAL D25 - 97549000 - EMI-15D01-4212 | 14 | 10 | 0 | 0 | 0 | 0 | 0 | 0 | 0+4 | 4 | 4 |  | 3 |  | 10
|  | 2023-07-01 | NHC-15DOP-1096 | RILSAN - TUBO LEGRIS NEGRO - RIGIDO - POLIAMIDA 6MM - PA-1006 - NHC-15DOP-1096 | 4 | 5 | [5 empty] | 3 | 3 | 1.2 | 1.2 | 0 | 5 |  | 5
|  | 2023-08-01 | ESP-15D01-1798 | TUBO DE ASPIRACION ESPIRAL D25 - 97549000 - ODO-15D01-4212 - SE DEJA DE USAR ESTA REFERENCIA | 14 | 6 | 4 | 3.5 | 3.5 | 3.5 | 3.5 | 3.5 |  |  |  | 4 | 5 |  | 2
|  | 2023-09-01 | NHC-15DOP-1097 | RILSAN - TUBO LEGRIS NEGRO - RIGIDO - POLIAMIDA 8 MM - PA-0808 - NHC-15DOP-1097 | 6 | 5 | [5 empty] | 5 | 3.3 | 3.3 | 1 | 1 | 5 |  | 4
SECCIÓN II: CONEXIONES DURR (18 REF) CAJA 3 |  | 2023-01-02 | RUM-15B01-4246 | DÜRR - CONNECT HEMBRA 15mm (K) - 0700.720.15E -68-87004 - RUM-15B01-4246 | 7.32 | 5 | 5 | 5 | 5 | 5 | 5 | 5 | 5 | 5 | 5 | 5 | 2 |  | 0
|  | 2023-02-02 | RUM-15B05-4767 | DURR - «T» 3 x macho (K) -0700-700-02E - 68-87002 -0700.700.02E -RUM-15B05-4767 | 7.32 | 2 | 2 | 2 | 2 | 2 | 2 | 2 | 2 | 2 | 2 | 2 | 2 |  | 0
|  | 2023-03-02 | RUM-15B05-4765 | DURR - CONNECT HEMBRA25MM - 0700-720-25E -68-87006 - 0700.720.25E -RUM-15B05-4765 | 7.32 | 2 | 4 | 4 | 4 | 4 | 4 | 3 | 1 | 1 | 1 | 0 | 9 |  | 2
|  | 2023-04-02 | RUM-15B01-0207 | DÜRR - CONNECT HEMBRAA 17MM (K) - 0700.720.17E -68-87005 - RUM-15B01-0207 | 7.32 | 6 | 6 | 6 | 6 | 6 | 6 | 6 | 5 | 5 | 5 | 5 | 2 |  | 1
|  | 2023-05-02 | RUM-15B05-4764 | DURR - CONNECT MACHO25MM - 0700-710-25E -68-87020 - 0700.710.25E -RUM-15B05-4764 | 7.32 | 2 | 4 | 4 | 4 | 4 | 4 | 4 | 1 | 1 | 1 | 1 | 2 |  | 1
|  | 2023-06-02 | RUM-15B01-4271 | DÜRR - DÜRR CONNECT «Y»3 x MACHO (K) - 68-87001 -0700.700.03E -RUM-15B01-4271 | 7.32 | 2 | 2 | 2 | 2 | 2 | 2 | 2 | 2 | 2 | 2 | 2 | 1 |  | 0
|  | 2023-07-02 | RUM-15B01-3425 | DÜRR - CONNECT MACHO-MACHO - 68-87014 -0700.700.13E - RUM-15B01-3425 | 7.32 | 2 | 2 | 1 | 1 | 1 | 1 | 1+1 | 1 | 1 | 1 | 1 | 4 |  | 1
|  | 2023-08-02 | RUM-15B01-2743 | DÜRR - CONECT UNIONHEMBRA HEMBRA -0700.700.11E - 68-87013 - RUM-15B01-2743 | 7.32 | 2 | 4 | 4 | 4 | 4 | 4 | 4 | 2 | 1 | 1 | 1 | 1 |  | 1
|  | 2023-09-02 | RUM-15B05-4766 | DURR - Connect «T» 1 xmacho / 2 x hembra (K) -0700-700-06E - 68-87012 -0700.700.06E - RUM-15B05-4766 | 16.57 | 1 | 1 | 1 | 1 | 1 | 1 | 1 | 1 | 1 | 1 | 1 | 3 |  | 0
|  | 2023-10-02 | RUM-15B01-4267 | DÜRR - CONNECT MACHO A20mm (K) - 68-87003 -0700.710.20E - RUM-15B01-4267 | 7.32 | 2 | 3 | 3 | 3 | 3 | 3 | 3 | 3 | 2 | 1 | 1 | 9 |  | 1
|  | 2023-11-02 | DUR-15B01-0209 | DÜRR - CONECT CLIP CIERREPEQUEÑO - R0700.700.32E - DUR-15B01-0209 | 4 | 10 | 4 | 5 | 5 | 5 | 5 | 5 | 5 | 5 | 4 | 3 | 4 |  | 7
|  | 2023-12-02 | RUM-15B01-4255 | DÜRR - CONNECT ANILLOTÓRICO - 9000.402.54 -68-87016 - RUM-15B01-4255 | 5 | 6 | 3 | 3 | 3 | 3 | 3 | 3 | 3 | 3 | 3 | 3 | 1 |  | 3
|  | 2.13 | RUM-15B05-4768 | DURR - Connect macho-macho (G) - 0700-800-13E -68-88002 - 0700.800.13E -RUM-15B05-4768 | 12.65 | 1 | 1 | 1 | 1 | 1 | 1 | 1 | 1 | 1 | 1 | 1 | 2 |  | 0
|  | 2.14 | RUM-15B01-4252 | DÜRR - CONNECT HEMBRAA 20mm (K) - 0700.720.20E -68-87017 - RUM-15B01-4252 | 7.32 | 2 | 3 | 2 | 2 | 2 | 2 | 2 | 2 | 2 | 1 | 1 | 6 |  | 1
|  | 2.15 | DUR-15B01-2972 | DÜRR - RETEN CAS-1 (PACK 4U) - R7117.420.41E -DUR-15B01-2972 | 30 | 6 | 6 | 6 | 6 | 6 | 6 | 6 | 6 | 6 | 6 | 6 | 3 |  | 0
|  | 2.16 | RUM-15B01-4266 | DÜRR - CONNECT CODO 90° (K) - 68-87015 - 0700.700.04E- RUM-15B01-4266 | 7.32 | 3 | 3 | 3 | 3 | 3 | 3 | 3 | 3 | 3 | 3 | 3 | 1 |  | 0
|  | 2.17 | RUM-15B01-4270 | DÜRR - CONNECT HEMBRAA 30MM - 68-87009 -0700.720.30E - RUM-15B01-4270 | 9.22 | 1 | 2 | 2 | 2 | 2 | 2 | 2 | 2 | 2 | 2 | 2 | 2 |  | -1
|  | 2.18 | RUM-02C03-1867 | DÜRR - VÁLVULA ANTIRETORNO CS1 - 7117.420.43 - 68-26001 - RUM-02C03-1867 | 80.82 | 2 | 2 | 2 | 2 | 2 | 2 | 2 | 2 | 2 | 1 | 1 | 9 |  | 1
SECCIÓN III: JUNTAS Y MEMBRANAS (15 REF) | 3.1 JUNTAS | 3.1.1 | RUM-01C04-0824 | BIENAIR - O-RING JUNTA TORICA MICROMOTOR INTRA - 05-OR3011 - RUM-01C04-0824 | 3.1 | 12 | 12 | 12 | 12 | 12 | 12 | 12 | 12 | 12 | 12 | 8 | 4 | 8 | 12
|  | 3.1.2 | FED-05D04-0825 | CATTANI - JUNTA TORICA COLECTOR ASPIRACIÓN - 710A12 - FED-05D04-0825 | 5.95 | 6 | 1 | 1 | 1 | 1 | 1 | 1 | 1 | 1 | 0+6 | 6 | 5 |  | 0
|  | 3.1.3 | FED-05A01-0823 | FEDESA - JUNTA CIERRE CONECTOR 8 VIAS / MANGUERA PEDAL - 4101K02 - FED-05A01-0823 Stock | 12 | 4 | 4 | 4 | 4 | 4 | 4 | 3 | 3 | 3 | 1 | 1 | 2 | 1 | 4
|  | 3.1.4 | FED-05D05-0310 | FEDESA - JUNTA TORICA, DESAGÜE ESCUPIDERA - 710A11 - FED-05D05-0310 | 5.95 | 2 | 2 | 2 | 2 | 2 | 2 | 2 | 2 | 2 | 2 | 2 | 2 |  | 0
|  | 3.1.5 | RUM-01C04-0972 | KAVO- KIT JUNTAS TÓRICAS ACOPLAMIENTO KAVO MULTIFLEX - 05-OR4011 - RUM-01C04-0972 | 12 | 2 | 1 | 1 | 1 | 1 | 1 | 1 | 1 | 1 | 1 | 0 | 4 |  | 2
|  | 3.1.6 | RUM-01C04-0973 | KIT COMPLETO 3 ANILLOS TÓRICOS PARA W&H ROTO-QUICK 05-OR4012 - RUM-01C04-0973 | 12 | 3 | 3 | 3 | 3 | 3 | 3 | 3 | 3 | 3 | 3 | 3 | 3 |  | 0
|  | 3.1.7 | NSK-01C04-1115 | NSK - KIT JUNTAS TORICAS ACOPLAMIENTO NSK - 05-OR0411 - NSK-01C04-1115 | 10 | 3 | 3 | 3 | 3 | 3 | 3 | 3 | 3 | 3 | 3 | 3 | 9 |  | 0
|  | 3.1.8 | RUM-01C04-4150 | RUMAR - JUNTA PARA CONECTOR DE MICROMOTOR BIENAIR MC3 (8 ORIFICIOS) - 40-011 - RUM-01C04-4150 | 4.29 | 3 | 5 | 5 | 5 | 5 | 5 | 5 | 5 | 5 | 5 | 5 | 2 |  | -2
|  | 3.1.9 | RUM-01C04-0970 | JUNTA CONECTOR MIDWEST 4 (4 AGUJEROS) 44-312 - RUM-01C04-0970 | 3.12 | 3 | 3 | 3 | 3 | 3 | 3 | 3 | 3 | 3 | 3 | 3 | 3 |  | 0
|  | 3.1.10 | RUM-01C04-0969 | JUNTA CONECTOR MIDWEST LUX (6 AGUJEROS) 44-310 - RUM-01C04-0969 | 5.53 | 3 | 3 | 3 | 3 | 3 | 3 | 3 | 3 | 3 | 3 | 1 | 2 |  | 2
|  | 3.1.11 | RUM-01C04-2236 | CONECTOR BORDEN 2 AGUJEROS - TX-3002 - RUM-01C04-2236 | 5 | 2 | 2 | 2 | 2 | 2 | 2 | 2 | 2 | 2 | 2 | 4 | 2 |  | -2
|  | 3.1.12 | RUM-01C04-2237 | CONECTOR BORDEN 3 AGUJEROS - TX-3003 - RUM-01C04-2237 | 5 | 2 | 2 | 2 | 2 | 2 | 2 | 2 | 2 | 2 | 2 |  | 3 |  | 2
| 3.2 MEMBRANAS | 3.2.1 | RUM-01B09-4160 | DÜRR- MEMBRANA VÁLVULA CENTRALIZADA / SELECTORA ASPIRACIÓN - 68-36002 - RUM-01B09-4160 | 24.71 | 1 | 2 | 1 | 1 | 1 | 1 | 1 | 1 | 0+1 | 0+1 | 1 | 2 |  | 0
|  | 3.2.2 | RUM-01B09-0474 | FARO - MEMBRANA VÁLVULA INSTRUMENTO ELECTRICA - 80-603252 - RUM-01B09-0474 | 9.25 | 2 | 1 | 1 | 1 | 1 | 1 | 1 | 1 | 1 | 1 | 1 | 6 |  | 1
|  | 3.2.3 | RUM-01C04-0476 | FARO - MEMBRANA VÁLVULA INSTRUMENTO MINI REDONDA - 4103A02 - 223033 - 80-603033 - RUM-01C04-0476 | 8 | 3 | 7 | 3 | 3 | 3 | 5 | 5 | 5 | 5 | 5 | 5 | 5 |  | -2
|  | 3.2.4 | RUM-01B09-0475 | FARO - MEMBRANA VÁLVULA INSTRUMENTO NEUMATICA - 80-603147 - RUM-01B09-0475 | 9.45 | 3 | 1 | 1 | 1 | 1 | 1 | 1 | 1 | 1 | 1 | 1 | 0 |  | 2
|  | 3.2.5 | FED-05D02-2595 | FEDESA - MEMBRANA BLOQUE DCI 4 PUESTOS - 317A02 - FED-05D02-2595 | 32 | 2 | 2 | 2 | 2 | 1 | 1 | 1 | 1 | 0+2 | 1 | 1 | 10 |  | 1
SECCIÓN IV: ELECTRÓNICA Y ELECTRICIDAD (18 REF) CAJA 3 |  | 4.1 | NAL-14C05-1251 | CABLE ALIMENTACION / CORRIENTE - 3 X 1.5 - ACKB315 - NAL-14C05-1251 | 4 | 10 | 8 | 10 | 10 | 10 | 10 | 10 | 10 | 10 | 4 | 4 | 7 |  | 6
|  | 4.2 | NAL-14B01-0327 | CABLE APANTALLADO 6 HILOS - BC2206 - NAL-14B01-0327 | 3 | 10 | 2 | 2.3 | 2.3 | 2.3 | 2.3 | 2.3 | 2.3 | 2.3 | 2.3 | 2 | 2 |  | 8
|  | 4.3 | NAL-14C03-0569 | CONDENSADOR ARRANQUE 10 UF 450V - CA10M450V - NAL-14C03-0569 | 10 | 2 | 1 | 1 | 1 | 1 | 1 | 1 | 1 | 1 | 1 | 1 | 1 |  | 1
|  | 4.4 | NAL-14C03-0705 | CONDENSADOR ARRANQUE 12,5 UF 450V - CA12M5450V - NAL-14C03-0705 | 12 | 2 | 2 | 2 | 2 | 2 | 2 | 2 | 2 | 0+1 | 1 | 1 | 2 |  | 1
|  | 4.5 | NAL-14C03-0712 | CONDENSADOR ARRANQUE 16 UF 450V - CA16M450V - NAL-14C03-0712 | 15 | 2 | 2 | 2 | 2 | 2 | 2 | 2 | 2 | 2 | 2 | 2 | 2 |  | 0
|  | 4.6 | NAL-14C03-0713 | CONDENSADOR ARRANQUE 20 UF 450V - CA20M450V - CC- NAL-14C03-0713 | 18 | 2 | 2 | 1 | 1 | 1 | 1 | 1 | 1 | 1 | 1 | 1 | 2 |  | 1
|  | 4.7 | NAL-14C03-0156 | CONDENSADOR ARRANQUE 40 UF - 450 V - CA40M450V - NAL-14C03-0156 | 22 | 2 | 2 | 2 | 2 | 2 | 2 | 2 | 2 | 2 | 2 | 1 | 2 |  | 1
|  | 4.8 | NAL-14C01-0279 | FINDER - RELE 12V 8Adc - RL115 - NAL-14C01-0279 | 15 | 2 | 2 | 2 | 2 | 2 | 2 | 2 | 2 | 2 | 2 | 2 | 2 |  | 0
|  | 4.9 | NAL-14C01-1773 | FINDER - RELE 24 V 8AC QR-C - RL139 - NAL-14C01-1773 | 20.5 | 3 | 3 | 3 | 3 | 3 | 3 | 3 | 3 | 0+2 | 1 | 1 | 3 |  | 2
|  | 4.10 | NAL-14C01-1686 | FINDER - RELE 24 V DC 16A RL135 - NAL-14C01-1686 | 15 | 3 | 3 | 3 | 3 | 3 | 3 | 3 | 3 | 3 | 3 | 3 | 2 |  | 0
|  | 4.11 | NAL-14C01-1333 | FINDER - RELE 6V 8A - C - DC 40.52 - RL90 - NAL-14C01-1333 | 22 | 2 | 2 | 2 | 2 | 2 | 2 | 2 | 2 | 2 | 2 | 2 | 2 |  | 0
|  | 4.12 | NAL-14C04-3182 | INTERRUPTOR BALANCIN SIN LUZ - 1C 2P 16A 250V - IN15C - NAL-14C04-3182 | 3.5 | 2 | 2 | 2 | 2 | 2 | 2 | 2 | 2 | 2 | 2 | 2 | 1 |  | 0
|  | 4.13 | NAL-14C04-0422 | INTERRUPTOR BIPOLAR GRANDE RECTANGULAR HORIZONTAL - IN25IL - IN25ILV - NAL-14C04-0422 | 8 | 1 | 1 | 1 | 1 | 1 | 1 | 1 | 0+1 | 0+1 | 1 | 1 | 2 |  | 0
|  | 4.14 | NAL-14C04-0426 | INTERRUPTOR CIRCULAR OSCILANTE CON LUZ - IN57D22 - NAL-14C04-0426 | 4.5 | 2 | 2 | 2 | 2 | 2 | 2 | 2 | 2 | 2 | 2 | 2 | 4 |  | 0
|  | 4.15 | NAL-14C07-1424 | PORTAFUSIBLES PEQUEÑO CABLE 6A - C - NAL-14C07-1424 | 9.5 | 5 | 5 | 5 | 5 | 5 | 5 | 5 | 5 | 5 | 5 | 5 | 2 |  | 0
|  | 4.16 | NAL-14C04-1423 | PULSADOR FINO RECTANGULAR HORIZONTAL - C - IN58P - NAL-14C04-1423 | 9.25 | 2 | 2 | 2 | 2 | 2 | 2 | 2 | 2 | 2 | 2 | 2 | 2 |  | 0
|  | 4.17 | NAL-14C04-0274 | MICRO INTERRUPTOR PALANCA MEDIANA - IN46PM - NAL-14C04-0274 | 8 | 2 | 0 | 2 | 2 | 2 | 2 | 2 | 2 | 2 | 2 | 2 | 1 |  | 0
|  | 4.18 | NAL-14C03-3631 | CONDENSADOR ARRANQUE - 25UF - 450V - CA25M450V - NAL-14C03-3631 | 8 | 2 | 1 | 1 | 1 | 1 | 1 | 1 | 1 | 1 | 1 | 1 | 2 |  | 1
SECCIÓN V: RACORERÍA (35REF) | 5.1 METAL | 5.1.1 | RUM-15C05-4190 | RACOR METAL - 6MM - 1/4 M - 50-001/5 - RUM-15C05-4190 | 10 | 5 | 4 | 3 | 2 | 2+3 | 5 | 5 | 0+5 | 4 | 3 | 2 | 2 |  | 3
|  | 5.1.2 | RUM-15C05-2441 | RACOR METAL - 6MM - 1/8 M - 50-003/5 - RUM-15C05-2441 | 6.4 | 5 | 5 | 3 | 1 | 1+1 | 2 | 0 | 0+5 | 5 | 4 | 5 | 3 |  | 0
|  | 5.1.3 | RUM-15C05-1682 | RACOR METAL - 8 MM - 1/8 M ROSCADA - 50-004/5 - RUM-15C05-1682 | 6.4 | 5 | 5 | 4 | 4 | 4 | 4 | 4 | 4 | 4 | 4 | 4 | 3 |  | 1
|  | 5.1.4 | RUM-15C05-1794 | RACOR METAL - 8MM A 1/4 M - 50-002/5 - RUM-15C05-1794 | 6.4 | 5 | 2 | 2 | 2 | 2 | 2 | 1 | 0+5 | 1 | 2 | 1 | 2 |  | 4
|  | 5.1.5 | MAN-15C04-2483 | RACOR METAL - NIPLE NIQUELADO 1/4 1/4 H-H - 0121.13.11 - MAN-15C04-2483 | 7.5 | 2 | 2 | 2 | 2 | 2 | 2 | 2 | 0+2 | 2 | 1 | 1 | 3 |  | 1
|  | 5.1.6 | MAN-15C07-0330 | RACOR METAL - NIPLE REDUCCION NIQUELADO 1/2 - 1/4 M-H - N168-21-13 - MAN-15C07-0330 | 4.4 | 2 | 3 | 1 | 0 | 0 | 2 | 2 | 0+2 | 1 | 1 | 5 | 5 |  | -3
|  | 5.1.7 | RUM-15C05-0185 | RACOR METAL - T 6 MM-6 MM-6 MM ROSCADA - 50-031/5 - RUM-15C05-0185 | 6.4 | 5 | 1 | 1 | 0 | 0+3 | 3 | 2 | 2+3 | 5 | 4 | 4 | 4 |  | 1
|  | 5.1.8 | RUM-15C05-1402 | RACOR METAL - T 8 MM-8 MM-8 MM ROSCADA - 50-032/5 - RUM-15C05-1402 | 6.4 | 5 | 4 | 4 | 4 | 4 | 4 | 4 | 1+4 | 5 | 5 | 5 | 3 |  | 0
|  | 5.1.9 | RUM-15C05-4268 | RACOR METAL - UNION 6 MM X 8 MM ROSCADO RÁPIDO - 50-027/5 - RUM-15C05-4268 | 6.4 | 5 | 3 | 3 | 2 | 2+1 | 3 | 3 | 0+5 | 5 | 4 | 4 | 2 |  | 1
|  | 5.1.10 | RUM-15C05-1560 | RACOR METAL - UNION 6 MM-6MM ROSCADO RÁPIDA - 50-025/5 - RUM-15C05-1560 | 6.4 | 5 | 5 | 5 | 5 | 5 | 5 | 4 | 4 | 4 | 3 | 3 | 2 | 1 | 3
|  | 5.1.11 | RUM-01B05-1664 | DCI HEMBRA CONEXION RAPIDA AGUA/AIRE PARA TUBO 4X6MM 50-0011 - CC - RUM-01B05-1664 | 23.14 | 1 | 1 | 1 | 1 | 1 | 1 | 1 | 1 | 1 | 1 | 0 | 1 |  | 1
|  | 5.1.12 | RUM-01B05-1665 | DCI MACHO CONEXION RAPIDA AGUA/AIRE PARA TUBO 4X6MM - 52-0014 - RUM-01B05-1665 | 23.29 | 1 | 1 | 1 | 1 | 1 | 1 | 1 | 1 | 1 | 1 | 0 | 4 |  | 1
|  | 5.1.13 | RUM-15C05-0770 | RACOR METAL - UNION 8 MM-8MM ROSCADA RÁPIDO - 50-026/5 - RUM-15C05-0770 | 6.4 | 5 | 4 | 4 | 4 | 4 | 4 | 3 | 2+3 | 5 | 5 | 4 | 3 | 1 | 2
|  | 5.1.14 | MAN-15C05-4313 | RACOR METAL - UNIÓN ROSCADA 8MM X 1/2M - MAN-15C05-4313 | 6.4 | 5 | 2 | 2 | 2 | 2 | 2 | 2 | 0+5 | 1 | 1 | 1 | 2 |  | 4
|  | 5.1.15 | LER-15C04-1415 | RACOR METAL - NIPLE NIQUELADO 3/8 3/8 H-H - LER-15C04-1415 | 9.6 | 2 | [5 empty] | 0+2 | 2 | 2 | 2 | 2 | 0 |  | 0
|  | 5.1.16 | LER-15C04-2458 | RACOR METAL - NIPLE NIQUELADO 1/2 - 1/2 H - H - 1212121 - LER-15C04-2458 | 7 | 2 | [5 empty] | 0+2 | 0 | 0 | 0 | 0 | 2 |  | 2
|  | 5.1.17 | MAN-15C04-1414 | RACOR METAL - NIPLE NIQUELADO 3/8 3/8 M-M - MAN-15C04-1414 | 10.92 | 2 | [5 empty] | 0+2 | 2 | 0+2 | 2 | 2 | 0 |  | 0
|  | 5.1.18 | HID-15C04-1411 | RACOR METAL - NIPLE NIQUELADO 1/2 1/2 M-M - 35266 - HID-15C04-1411 | 7.2 | 2 | [5 empty] | 0+2 | 2 | 2 | 2 | 2 | 0 |  | 0
|  | 5.1.19 | MAN-15C02-1444 | RACOR METAL - LLAVE METAL 1/2H - 1/2H - MAN-15C02-1444 | 13.33 | 1 | [5 empty] | 1 | 1 | 1 | 1 | 1 | 1 |  | 0
|  | 5.1.20 | RUM-15C02-0155 | RACOR METAL - LLAVE METAL - 1/4-1/4 H-H - 50-252 - RUM-15C02-0155 | 8.5 | 1 | [8 empty] | 0+1 | 1 | 4 |  | 0
| 5.2 PLÁSTICO | 5.2.1 | NHC-15C06-2475 | RACOR PLASTICO - REDUCCION 10MM RAPIDO - 8MM RAPIDO M.H. - 000008040-10-08 - NHC-15C06-2475 | 12 | 5 | 2 | 2 | 2 | 2 | 2 | 2 | 2+3 | 5 | 4 | 4 | 6 |  | 1
|  | 5.2.2 | MPC-15C06-4259 | RACOR PLASTICO - REDUCCION 6 MM RAPIDO - 4 MM RAPIDO - 2.704.006 - MPC-15C06-4259 | 10 | 5 | 5 | 5 | 5 | 5 | 5 | 5 | 3+2 | 5 | 5 | 5 | 3 |  | 0
|  | 5.2.3 | NHC-15C06-0762 | RACOR PLASTICO - REDUCCION 8 MM RAPIDO - 6 MM RAPIDO - 000008040-08-06 - NHC-15C06-0762 | 10 | 5 | 2 | 2 | 3 | 3 | 3 | 3 | 0+5 | 5 | 5 | 5 | 5 |  | 0
|  | 5.2.4 | NHC-15C06-1400 | RACOR PLASTICO - T 10 MM RAPIDO - 000000008230-10 - NHC-15C06-1400 | 14 | 5 | 5 | 5 | 5 | 5 | 5 | 5 | 5 | 5 | 5 | 5 | 5 |  | 0
|  | 5.2.5 | MPC-15C06-4263 | RACOR PLASTICO - T 4 MM RAPIDO - 2.704.304 - MPC-15C06-4263 | 12 | 5 | 5 | 5 | 5 | 5 | 5 | 5 | 5 | 5 | 5 | 5 | 0 |  | 0
|  | 5.2.6 | NHC-15C06-1101 | RACOR PLASTICO - T 6 MM RAPIDO - 000000008230-06 - NHC-15C06-1101 Stock | 12 | 5 | 3 | 3 | 3 | 3 | 3 | 3 | 3+2 | 4 | 2 | 1 | 4 |  | 4
|  | 5.2.7 | MPC-15C06-4258 | RACOR PLASTICO - T 8 MM RAPIDO - 2.704.308 - MPC-15C06-4258 | 13 | 5 | 3 | 3 | 3 | 3 | 3 | 3 | 0+5 | 5 | 2 | 2 | 0 |  | 3
|  | 5.2.8 | NHC-15C06-2298 | RACOR PLASTICO - UNION 10MM RAPIDO - 000000008040-10 - NHC-15C06-2298 | 12 | 5 | 5 | 5 | 5 | 5 | 5 | 5 | 5 | 5 | 5 | 5 | 5 |  | 0
|  | 5.2.9 | MPC-15C06-4261 | RACOR PLASTICO - UNION 4 MM RAPIDO - 4 MM RAPIDO - 2.704.000 - MPC-15C06-4261 | 10 | 5 | 5 | 5 | 5 | 5 | 5 | 5 | 5 | 5 | 5 | 5 | 4 |  | 0
|  | 5.2.10 | NHC-15C06-0715 | RACOR PLASTICO - UNION 6 MM RAPIDO - 6 MM RAPIDO - 088520406 - NHC-15C06-0715 | 10 | 5 | 3 | 3 | 3 | 3 | 3 | 2 | 2 | 0 | 0 | 0 | 3 |  | 5
|  | 5.2.11 | NHC-15C06-0649 | RACOR PLASTICO - UNION 8 MM RAPIDO - 8 MM RAPIDO - 000000008040-08 - NHC-15C06-0649 | 12 | 5 | 3 | 2 | 2 | 2 | 2 | 2 | 2+3 | 5 | 4 | 4 | 5 | 1 | 2
| 5.3 ESPIGAS | 5.3.1 | RUM-02C01-0688 | T PLASTICA 2,4 X 2,4 MM (3/32”) 50-321 - RUM-02C01-0688 | 3 | 5 | 10 | 10 | 10 | 10 | 10 | 10 | 10 | 10 | 10 | 10 | 2 |  | -5
|  | 5.3.2 | RUM-02C01-0690 | REDUCCIÓN PLASTICA 4 X 1,6 MM (1/16”) 50-350 - RUM-02C01-0690 | 3 | 5 | 8 | 8 | 8 | 8 | 8 | 8 | 8 | 8 | 6 | 6 | 4 |  | -1
|  | 5.3.3 | RUM-02C01-0684 | UNION PLASTICA 1,6 X 1,6 MM (1/16”) - 50-300 / P. POR UNIDAD - RUM-02C01-0684 | 3 | 5 | 1 | 1 | 1 | 0 | 5 | 3+2 | 5 | 5 | 4 | 3 | 2 |  | 2
|  | 5.3.4 | RUM-02C01-0687 | T PLASTICA 1,6 MM (1/16”) 50-320 - RUM-02C01-0687 | 3 | 5 | 6 | 5 | 5 | 4 | 4 | 4 | 4 | 4 | 4 | 3 | 5 |  | 2
|  | 5.3.5 | RUM-02C01-0691 | REDUCCIÓN PLASTICA 4 X 2,4 MM (3/32”) 50-351 - RUM-02C01-0691 | 3 | 5 | 10 | 10 | 10 | 10 | 10 | 10 | 10 | 10 | 10 | 10 | 3 |  | -5
|  | 5.3.6 | RUM-02C01-0685 | UNION PLASTICA 2,4 X 2,4 MM (3/32”) 50-301 - RUM-02C01-0685 | 3 | 5 | 5 | 5 | 5 | 5 | 5 | 5 | 5 | 5 | 5 | 5 | 5 |  | 0
|  | 5.3.7 | RUM-02C01-0689 | T PLASTICA 3,2 X 3,2 MM (1/8”) - C - 50-322 - RUM-02C01-0689 | 3 | 5 | 5 | 5 | 5 | 5 | 5 | 5 | 5 | 5 | 5 | 5 | 5 |  | 0
|  | 5.3.8 | RUM-02C01-4157 | RUMAR - CONECTOR DE NYLON 2 X 3,2 MM + 1 X 2,4MM - 50-324 - RUM-02C01-4157 | 3 | 5 | 2 | 2 | 2 | 3 | 3 | 3+2 | 5 | 5 | 5 | 5 | 5 |  | 0
|  | 5.3.9 | RUM-02C01-4143 | RUMAR - ESPIGA METALICA REDUCCION 2.5 A 1.6MM - 44-535/5 -RUM-02C01-4143 | 4.3 | 5 | 2 | 2 | 2 | 2 | 2 | 2+3 | 5 | 5 | 5 | 5 | 4 |  | 0
|  | 5.3.10 | RUM-02C01-1506 | ESPIGAS T PLASTICA 2x 3,2mm (1/8″) + 1x 1,6mm (1/16″) - 50-323 - RUM-02C01-1506 | 3 | 5 | 2 | 2 | 2 | 2 | 2 | 2+3 | 5 | 5 | 5 | 5 | 5 |  | 0
|  | 5.3.11 | RUM-02C01-4155 | RUMAR - CONECTOR DE NYLON REDUCTOR 3,2 MM X 1.6 MM - 50-352 - RUM-02C01-4155 | 4 | 5 | [7 empty] | 0 | 0+5 | 5 | 0 |  | 0
SECCIÓN VI: PVC (25 REF) |  | 6.1 | LER-15A04-1437 | PVC - "Y" 40MM 45º H-H - 12153911 - LER-15A04-1437 | 1.8 | 2 | 4 | 4 | 3 | 3 | 3 | 3 | 3 | 3 | 3 | 3 | 0 |  | -1
|  | 6.2 | LER-15A01-0754 | PVC - CODO 40MM 87º HEMBRA-HEMBRA - 12149543 - LER-15A01-0754 | 2 | 2 | 1 | 1 | 1 | 1 | 1 | 1 | 1 | 0+2 | 2 | 2 | 1 |  | 0
|  | 6.3 | LER-15A02-4696 | PVC - CODO Ø32mm 45º M-H- 12149473 - LER-15A02-4696 | 1.65 | 2 | 7 | 3 | 3 | 3 | 3 | 3 | 3 | 3 | 3 | 3 | 2 |  | -1
|  | 2023-04-06 | LER-15A02-4694 | PVC - Codo Ø40 mm 45º M-H - 12149564 - LER-15A02-4694 | 1.18 | 2 | 1 | 1 | 0 | 0 | 0 | 0 | 0 | 0 | 0 | 0 | 0 |  | 2
|  | 6.5 | LER-15A01-0755 | PVC - CODO 45º 40MM - 12149564- LER-15A01-0755 | 3.4 | 2 | 2 | 1 | 0 | 0 | 0 | 0 | 0 | 0 | 0 | 0 | 0 |  | 2
|  | 6.6 | LER-15A01-4695 | PVC - CODO 87 M-H - DIAMETRO 40 - 12149606 - LER-15A01-4695 | 1.37 | 2 | 2 | 2 | 0 | 0 | 2 | 2 | 0 | 0 | 0 | 0 | 0 |  | 2
|  | 6.7 | LER-15A01-0779 | PVC - CODO 87º 32MM - 12149466 - LER-15A01-0779 | 1.5 | 2 | 3 | 3 | 3 | 3 | 3 | 3 | 3 | 3 | 3 | 3 | 3 |  | -1
|  | 6.8 | LER-15A01-0778 | PVC - Codo 45° hembra - hembra 32 mm de Ø - 12174810 - LER-15A01-0778 | 1.5 | 2 | 0 | 2 | 2 | 2 | 2 | 2 | 2 | 2 | 2 | 2 | 2 |  | 0
|  | 6.9 | LER-15A01-1443 | PVC - Codo 90° hembra - hembra 25MM - 12164936 - LER-15A01-1443 | 1.5 | 2 | 3 | 3 | 3 | 3 | 3 | 3 | 4 | 4 | 4 | 4 | 2 |  | -2
|  | 6.10 | LER-15A02-1432 | PVC - MANGUITO DE 40 MM H-H - 12154464 - LER-15A02-1432 | 1.8 | 2 | 2 | 3 | 3 | 3 | 3 | 3 | 3 | 3 | 3 | 3 | 1 |  | -1
|  | 6.11 | LER-15B03-3893 | PVC - MANGUITO UNION 25MM - 12165650 - LER-15B03-3893 | 1.8 | 2 | 2 | 2 | 2 | 2 | 2 | 2 | 2 | 2 | 2 | 2 | 0 |  | 0
|  | 6.12 | LER-15A02-4546 | PVC - MANGUITO UNION D32 - 12154541 - LER-15A02-4546 | 5.5 | 2 | 5 | 4 | 4 | 4 | 4 | 4 | 4 | 4 | 4 | 4 | 2 |  | -2
|  | 6.13 | HID-15A02-4406 | PVC - PRESION - MANGUITO UNION DE PRESION 50MM - 18044 - HID-15A02-4406 | 2.5 | 2 | 2 | 2 | 2 | 2 | 2 | 2 | 2 | 2 | 2 | 2 | 5 |  | 0
|  | 6.14 | HID-15A02-4407 | PVC - PRESION - TAPON 40MM - 18054 - HID-15A02-4407 | 1.8 | 2 | 2 | 2 | 2 | 2 | 2 | 2 | 2 | 2 | 2 | 2 | 2 |  | 0
|  | 6.15 | LER-15A02-0773 | PVC - REDUCCIÓN EXCENTRICA 40-32MM - 12154513 - LER-15A02-0773 | 2 | 2 | 1 | 1 | 1 | 1 | 1 | 1 | 0+2 | 1 | 2 | 3 | 2 |  | -1
|  | 6.16 | LER-15A01-1435 | PVC - REDUCCIÓN EXCENTRICA 50-32MM - 12154534 - LER-15A01-1435 | 2.5 | 2 | 2 | 3 | 3 | 3 | 3 | 3 | 3 | 3 | 3 | 3 | 0 |  | -1
|  | 6.17 | LER-15A02-0757 | PVC - REDUCCIÓN EXCENTRICA 50-40MM - 83299811 - LER-15A02-0757 | 3.15 | 2 | 3 | 3 | 3 | 3 | 3 | 3 | 3 | 3 | 3 | 3 | 2 |  | -1
|  | 6.18 | LER-15A02-0756 | PVC - REDUCCIÓN SIMPLE 40-32MM -12154604 - LER-15A02-0756 | 1.5 | 2 | 7 | 7 | 7 | 7 | 7 | 7 | 7 | 7 | 7 | 6 | 2 |  | -4
|  | 6.19 | LER-15A02-0780 | PVC - TAPON 32MM - 19880084 - LER-15A02-0780 | 4 | 2 | 2 | 2 | 2 | 2 | 2 | 2 | 1 | 1 | 1 | 1 | 3 |  | 1
|  | 6.20 | LER-2OPEN-4698 | PVC - TUBO - 25MM 12400815 - LER-2OPEN-4698 | 4 | 2 | 1 | 1 | 0.5 | 0.95 | 0.95 | 0.95 | 0.95 | 0.95 | 0.9 | 1 | 2 |  | 1
|  | 6.21 | LER-2OPEN-0772 | PVC - TUBO DE EVACUACION FLEXIBLE DE 40 MM POR METRO - 12847065 - LER-2OPEN-0772 | 6.68 | 2 | 1 | 0.6 | 0.6 | 0.6 | 0.6 | 0.6 | 0.6 | 0.6 | 0.6 | 0.5 | 1 |  | 1.5
|  | 6.22 | LER-2OPEN-0771 | PVC - TUBO FLEXIBLE 32MM - 81908952 - LER-2OPEN-0771 | 1.2 | 2 | 1 | 1 | 0.93 | 0.93 | 0.93 | 0.93 | 0.93 | 0.9 | 0.9 | 1 | 1 |  | 1
|  | 6.23 | LER-15A02-0782 | PVC - UNION 32 MM - 12154415 - LER-15A02-0782 | 1.8 | 2 | 5 | 4 | 4 | 4 | 4 | 4 | 4 | 4 | 4 | 4 | 1 |  | -2
|  | 6.24 | LER-15A04-1109 | PVC - Y Injerto simple 45 m/h PVC evacuación D32 EPE - 83299796 - LER-15A04-1109 | 2.5 | 2 | 3 | 3 | 3 | 3 | 3 | 3 | 3 | 3 | 3 | 3 | 2 |  | -1
|  | 6.25 | LER-15A02-4697 | PVC - CODO 87 M-H - DIAMETRO 32 - 12149494 - LER-15A02-4697 | 3 | 2 | 5 | 5 | 5 | 5 | 5 | 5 | 5 | 5 | 5 | 5 | 2 |  | -3
|  | 6.26 | LER-15A02-1434 | PVC - CASQUILLO REDUCTOR 50-40 - 12165622 - LER-15A02-1434 | 2.5 | 2 | 1 | 1 | 1 | 1 | 1 | 1 | 1 | 1 | 1 | 1 | 1 |  | 1
SECCIÓN VII: ASPIRACIÓN (13 REF) |  | 7.1 | FED-05D04-0126 | ADAPTADOR CANULA ASPIRASALIVA Nº 15 1040515 - 034A60 - FED-05D04-0126 | 9 | 5 | 1 | 1 | 1 | 1 | 1 | 1+4 | 5 | 3 | 3 | 0 | 1 |  | 5
|  | 7.2 | FED-05D04-0125 | ADAPTADOR CANULA DE 11 A 16 MM - 034A61 - 040520 - FED-05D04-0125 | 5.04 | 5 | 2 | 2 | 2 | 2 | 2 | 2+3 | 5 | 5 | 5 | 4 | 3 |  | 1
|  | 7.3 | RUM-02C03-0768 | CANULA/TERMINAL ASPIRACION 11MM / FINA COMPATIBLE - 38-011T - RUM-02C03-0768 | 8.19 | 2 | 4 | 2 | 2 | 2 | 2 | 0 | 0+2 | 2 | 2 | 2 | 5 |  | 0
|  | 7.4 | RUM-02C03-0764 | CANULA/ TERMINAL ASPIRACIÓN 17MM / GRUESA COMPATIBLE - 38-017T - RUM-02C03-0764 Stock | 8.19 | 2 | 4 | 2 | 2 | 2 | 2 | 0 | 0+2 | 2 | 2 | 1 | 1 | 1 | 2
|  | 7.5 | FED-05D01-0905 | CATTANI - SOPORTE DE CÁNULA CON INTERRUPTOR D11 1033331 - 034A14 - FED-05D01-0905 | 30 | 4 | 6 | 1 | 1 | 1 | 1 | 1 | 1+1 | 1+1 | 0 | 0 | 1 |  | 4
|  | 7.6 | FED-05D01-0906 | CATTANI - SOPORTE DE CÁNULA CON INTERRUPTOR D16 - 1033333 - 034A12 - FED-05D01-0906 | 23.5 | 4 | 3 | 4 | 4 | 4 | 4 | 4 | 4 | 4 | 3 | 3 | 6 |  | 1
|  | 7.7 | RUM-03C02-3704 | DÜRR - Biofiltro DÜRR HEPA H13 - 68-25004 - RUM-03C02-3704 | 183.83 | 2 | 2 | 2 | 2 | 2 | 2 | 2 | 2 | 0 | 0+1 | 1 | 4 |  | 1
|  | 7.8 | DUR-03EOP-1078 | DÜRR - FILTROS AMARILLOS ( 12 UNIDADES ) 0725.041.00 - 68-37001 - DUR-03EOP-1078 | 44.45 | 1 | 1 | 1 | 1 | 1 | 1 | 1 | 1 | 1 | 1 | 1 | 2 |  | 0
|  | 7.9 | FED-05D07-0500 | FEDESA - FILTRO ASPIRACION COLECTOR RECTO 2V REDONDO - 1041055 - 034A91 - FED-05D07-0500 | 13 | 4 | 3 | 3 | 3 | 2 | 2 | 2 | 2 | 2 | 1 | 1 | 1 |  | 3
|  | 7.10 | ESP-03B01-1057 | VITALI - T5 - TAPA COLECTOR DE ASPIRACION - RVIT20207 - ESP-03B01-1057 | 22 | 1 | 2 | 2 | 2 | 2 | 2 | 2 | 2 | 2 | 2 | 2 | 5 |  | -1
|  | 7.11 | FED-05D07-0338 | FEDESA - CATTANI - CONECTOR MANGUERA 2 VIAS CANULA GRIS - 200853 - 2406A01 - FED-05D07-0338 | 40 | 1 | 1 | 1 | 1 | 1 | 1 | 0 | 0+1 | 1 | 1 | 0 | 1 |  | 1
|  | 7.12 | INC-3D04-4866 | CATTANI - ANTIESPUMÓGENO DESINFECTANTE PARA TODO TIPO DE ASPIRACIONES DENTALES (50 UD) - 1040826 - INC-3D04-4866 | 50 | 1 | 0 | 1 | 1 | 1 | 1 | 1 | 1 | 1 | 1 | 0 | 1 |  | 1
|  | 7.13 | FED-05D07-4004 | FEDESA - COLECTOR RECTO CATTANI 2V. COMPLETO GRIS 200854 - 034A33 - FED-05D07-4004 | 65 | 1 | 1 | 2 | 2 | 2 | 2 | 2 | 2 | 1 | 0 | 0 | 0 |  | 1
SECCIÓN VIII: SILLON DENTAL (49 REF) CAJA 2 | 8.1 ALIMENTACIÓN Y REGULADORES | 8.1.1 | FED-05A01-0677 | FEDESA - POTENCIOMETRO 10K LINEAL PLASTICO - 244A56 - 80-604497 - FED-05A01-0677 | 53.14 | 2 | 0 | 2 | 2 | 2 | 2 | 2 | 2 | 2 | 2 |  | 1 |  | 2
|  | 8.1.2 | FED-05C01-1899 | FEDESA - PULSADOR SETA VERDE LUMINOSO - 570A34 - FED-05C01-1899 | 58.82 | 1 | 2 | 3 | 3 | 3 | 3 | 3 | 3 | 3 | 3 |  | 2 |  | 1
|  | 8.1.3 | BRI-17OPE-4860 | BRITA - TEST DE DUREZA - 710403 - BRI-17OPE-4860 | 5 | 1 | 0 | 1 | 1 | 1 | 1 | 1 | 1 | 1 | 1 | 1 | 1 |  | 0
|  | 8.1.4 | RUM-01B06-0477 | FARO - REGULADOR AGUA 1/8" MTG HEMBRA / MANDO NEGRO 54-604806 - RUM-01B06-0477 | 66.47 | 1 | 1 | 1 | 1 | 1 | 1 | 1 | 1 | 1 | 1 |  | 1 | 1 | 2
|  | 8.1.5 | RUM-01B06-0478 | FARO - REGULADOR AIRE 1/8 / MANDO ROJO 50-604801 - RUM-01B06-0478 | 46.29 | 1 | 0 | 1 | 1 | 1 | 1 | 0 | 0+1 | 1 | 1 |  | 1 |  | 1
| 8.2 BANDEJA INSTRUMENTOS | 8.2.1 | RUM-01B09-0619 | RUMAR - VÁLVULA BLOQUE 4 INSTRUMENTOS, TIPO DCI -VE-704 - RUM-01B09-0619 | 120 | 1 | 1 | 1 | 1 | 1 | 1 | 1 | 1 | 1 | 1 | 1 | 1 |  | 0
|  | 8.2.2 | FED-05D08-2847 | FEDESA - MUELLE BRAZO COLIBRI ASTRAL - 440A39R - FED-05D08-2847 Stock | 20.68 | 4 | 4 | 5 | 3 | 3 | 3 | 2 | 0+3 | 2 | 2 | 0 | 1 |  | 4
|  | 8.2.3 | FED-05D06-2712 | FEDESA - PORTA BANDEJA RANURADO ASTRAL - 4014E05 - FED-05D06-2712 | 20 | 1 | 1 | 1 | 1 | 1 | 1 | 1 | 1 | 1 | 1 | 1 | 0 |  | 0
|  | 8.2.4 | RUM-01B09-0472 | FARO - INTERRUPTOR ELECTRONEUMATICO - 224331 - 80-654331 - 4201A - RUM-01B09-0472 | 39.76 | 3 | 3 | 3 | 3 | 3 | 3 | 3 | 3 | 3 | 3 | 3 | 1 |  | 0
|  | 8.2.5 | FED-05D02-1956 | FEDESA - BOTE RETORNO MANGUERAS DE BANDEJA - 078A20 - FED-05D02-1956 | 20.17 | 1 | 1 | 1 | 1 | 1 | 1 | 1 | 1 | 1 | 1 | 1 | 2 |  | 0
|  | 8.2.6 | [14 empty] | 1 |  | 0
|  | 8.2.7 | FED-05D02-1929 | FEDESA - MICRO ELECTRONEUMATICO - 4201A - FED-05D02-1929 | 13.45 | 2 | 1 | 1 | 1 | 1 | 1 | 0 | 0+1 | 1 | 1 | 1 |  |  | 1
|  | 8.2.8 | [14 empty] | 2 |  | 0
|  | 8.2.9 | [16 empty] | 0
|  | 8.2.10 | RUM-01B09-1629 | LLAVE REGULACION AGUA/AIRE CON EMPUÑADURA - 80-608030 - 244A22 - RUM-01B09-1629 | 58.78 | 3 | 3 | 3 | 3 | 3 | 3 | 2 | 2 | 2 | 2 | 2 |  |  | 1
| 8.3 JERINGAS | 8.3.1 | RUM-01B05-1177 | LUZZANI - CUERPO JERINGA 3F - 39-1404C3 - 3F - RUM-01B05-1177 | 143.29 | 1 | 1 | 1 | 0 | 0+1 | 1 | 1 | 1 | 1 | 1 | 1 | 2 |  | 0
|  | 8.3.2 | RUM-01B05-0115 | LUZZANI - CUERPO JERINGA MINIMATE - 39-2202C - RUM-01B05-0115 Stock | 120.94 | 2 | 2 | 2 | 2 | 2 | 2 | 2 | 2 | 2 | 1 | 1 | 1 |  | 1
|  | 8.3.3 | RUM-01B05-0731 | LUZZANI - JERINGA MINIMATE 3F RECTA ACERO / GRIS 170 CM - 39-251 - RUM-01B05-0731 | 251.53 | 1 | 1 | 1 | 1 | 0 | 1 | 0 | 0+1 | 1 | 1 | 1 | 1 | 1 | 1
|  | 8.3.4 | RUM-01B05-0113 | LUZZANI - PUNTA PLASTICA JERINGA MINIMATE - 39-23481 - RUM-01B05-0113 Stock | 23.29 | 4 | 3 | 3 | 3 | 3 | 3 | 2 | 2 | 2 | 2 | 2 | 0 |  | 2
| 8.4 ESCUPIDERA Y FILTROS | 8.4.1 | FED-05D05-1330 | FEDESA - CUBRE FILTRO SOLIDOS - 4002Z05 - FED-05D05-1330 Stock | 51 | 3 | 4 | 3 | 3 | 3 | 3 | 3 | 3 | 3 | 2 | 3 | 2 |  | 0
|  | 8.4.2 | FED-05D05-1915 | FEDESA - FILTRO SOLIDO TAZA / CANASTILLA - 520A14 - FED-05D05-1915 Stock | 51 | 3 | 2 | 1 | 0 | 0+2 | 2 | 2 | 2 | 2 | 1 | 1 | 1 |  | 2
|  | 8.4.3 | RUM-01B06-0480 | FARO - FILTRO DE AGUA COMPLETO 1/8 - 54-604805 - RUM-01B06-0480 | 48.86 | 1 | 2 | 2 | 2 | 2 | 2 | 2 | 2 | 2 | 2 | 2 | 0 |  | -1
|  | 8.4.4 | FED-05B01-2263 | FEDESA - BLOQUE DOBLE ELECTROVALVULAS VASO- ESCUPIDERA - 054A05 - FED-05B01-2263 | 294 | 1 | 1 | 1 | 0 | 0+1 | 1 | 0 | 0 | 0 | 0 | 0 | 3 |  | 1
|  | 8.4.5 | ESP-03B01-1193 | VITALI - ARTEX€ - GRIFO PARA ESCUPIDERA - RVIT20221 / 5275001 - ESP-03B01-1193 | 65 | 1 | 1 | 1 | 1 | 1 | 1 | 1 | 1 | 1 | 1 | 1 | 0 |  | 0
|  | 8.4.6 | ESP-03A04-0077 | VITALI - SETA ESCUPIDERA CON FILTRO - RVIT20208 - ESP-03A04-0077 | 55.07 | 2 | 2 | 2 | 2 | 2 | 2 | 2 | 2 | 2 | 2 | 2 | 1 |  | 0
|  | 8.4.7 | FED-05D05-1152 | FEDESA - RETEN RADIAL 42*98*10 - 620A13 - FED-05D05-1152 | 18 | 1 | 0 | 1 | 1 | 1 | 1 | 1 | 1 | 1 | 1 | 1 | 2 |  | 0
|  | 8.4.8 | RUM-01B09-1626 | ELECTROVALVULA - SIRAI L172V03 DC/CC 1/8 H-H - VE-L172012 - RUM-01B09-1626 | 65.6 | 2 | 2 | 2 | 1 | 1+1 | 2 | 1 | 1 | 1 | 1 | 0 | 1 |  | 2
|  | 8.4.9 | RUM-01B06-0481 | FARO - FILTRO DE AIRE 1/8 - 50-604800 - RUM-01B06-0481 | 46.29 | 1 | 1 | 1 | 1 | 1 | 1 | 1 | 1 | 1 | 1 | 1 | 0 |  | 0
| 8.5 PEDAL | 8.5.1 | FED-05A01-1212 | FEDESA - ACTIVADOR MICRO PEDAL DERECHO - 1803M03 - 463A03 - FED-05A01-1212 | 15.5 | 1 | 1 | 1 | 1 | 1 | 1 | 1 | 1 | 1 | 1 | 1 | 1 |  | 0
|  | 8.5.2 | FED-05A01-1146 | FEDESA - ACTIVADOR MICRO PEDAL IZQUIERDO - 1803M04 - FED-05A01-1146 | 15.5 | 1 | 1 | 1 | 1 | 1 | 1 | 1 | 1 | 1 | 1 | 1 | 1 |  | 0
|  | 8.5.3 | FED-05A01-0360 | FEDESA - ASA MUELLE DE GOMA PEDAL - 1810M02 - FED-05A01-0360 | 26.89 | 1 | 1 | 1 | 1 | 1 | 1 | 1 | 1 | 1 | 1 | 1 | 1 |  | 0
|  | 8.5.4 | FED-05A01-1921 | FEDESA - PALANCA REOSTATO PEDAL FARO 224222 - 4103J15 - FED-05A01-1921 | 47.06 | 1 | 1 | 1 | 1 | 1 | 1 | 1 | 1 | 1 | 1 | 1 | 1 |  | 0
|  | 8.5.5 | FED-05A01-1149 | FEDESA - CARCASA PEDAL ELECTRONEUMATICO CUADRADO - 082A26 - FED-05A01-1149 | 28.57 | 1 | 1 | 1 | 1 | 1 | 1 | 1 | 1 | 1 | 1 | 1 | 1 |  | 0
|  | 8.5.6 | FED-05A01-1148 | FEDESA - CARCASA PEDAL FARO REDONDA - 1816M05 - FED-05A01-1148 | 25.21 | 1 | 1 | 1 | 1 | 1 | 1 | 1 | 1 | 1 | 1 | 1 | 1 |  | 0
|  | 8.5.7 | FED-05A01-3290 | FEDESA - VALVULA REOSTADO PEDAL NEUMATICO - 4103J01 - FED-05A01-3290 | 160 | 1 | 1 | 2 | 2 | 2 | 2 | 2 | 2 | 2 | 1 | 1 | 1 |  | 0
| 8.6 MANGUERA | 8.6.1 | RUM-01B07-2899 | MANGUERA RM - TDK TURBINA MIDWEST 4, OPEN END, C/LUZ GRIS CLARO - 40-11A1000 - RUM-01B07-2899 | 76.24 | 1 | 1 | 1 | 1 | 1 | 1 | 0 | 0+1 | 1 | 0+1 | 1 | 3 | 1 | 1
|  | 8.6.2 | RUM-01B07-2009 | MANGUERA TURBINA 4 CONDUCTOS C/LUZ 200CM GRIS CLARO - 40-11B1000 - RUM-01B07-2009 - ES LA MISMA REF. 2899 PERO MAS LARGA | 89.18 | 1 | 0 | 1 | 1 | 1 | 1 | 1 | 1 | 1 | 0 | 0 | 0 |  | 1
|  | 8.6.3 | RUM-01B07-4149 | RUMAR - MANGUERA TURBINA TKD CON LUZ, 6 ORIFICIOS, OPEN END, 200CM, GRIS OSCURO - 40-11B2000 - RUM-01B07-4149 | 89.18 | 1 | 1 | 1 | 1 | 1 | 1 | 1 | 1 | 1 | 1 | 1 | 0 |  | 0
| 8.7 BOMBILLAS Y LÁMPARAS | 8.7.1 | RUM-01B08-0267 | FARO - INTERRUPTOR LAMPARA BIPOLAR PALANCA - SP409005 - 80-029005 -RUM-01B08-0267 | 32.94 | 2 | 2 | 2 | 2 | 2 | 2 | 1 | 1 | 1 | 1 | 1 | 0 |  | 1
|  | 8.7.2 | RUM-01B08-0471 | FARO - TERMICO PROTECTOR LAMPARA EDI - 80-026032 - (FARO 306032) - RUM-01B08-0471 | 18.24 | 2 | 2 | 2 | 2 | 2 | 2 | 2 | 2 | 2 | 2 | 1 | 2 |  | 1
|  | 8.7.3 | RUM-01B08-0088 | FARO - SOPORTE INTERNO PARA MANETAS DERECHO E IZQUIERDO - 306364 - 80-026364 - RUM-01B08-0088 | 56.19 | 1 | 1 | 1 | 1 | 1 | 1 | 1 | 1 | 1 | 1 | 1 | 2 |  | 0
|  | 8.7.4 | RUM-01B08-0070 | FARO - BOMBILLA LAMPARA 17V/95W - 80-021122 - RUM-01B08-0070 Stock | 15.06 | 2 | 2 | 2 | 2 | 2 | 2 | 1 | 1 | 1 | 1 | 1 | 0 |  | 1
|  | 8.7.5 | RUM-01B08-0421 | FARO - BOMBILLA LAMPARA 24V/150W CERAMICO - 80-64643FDS - RUM-01B08-0421 | 33.6 | 2 | 2 | 2 | 2 | 2 | 2 | 2 | 2 | 2 | 2 | 2 | 3 |  | 0
|  | 8.7.6 | RUM-01B08-0468 | FARO - CIRCUITO VENTILADOR LAMPARA FARO EDI - 80-026080 - RUM-01B08-0468 | 43.29 | 1 | 1 | 1 | 1 | 1 | 1 | 1 | 1 | 1 | 1 | 1 | 2 |  | 0
|  | 8.7.7 | RUM-01B08-0464 | FARO - VENTILADOR LAMPARA FARO EDI - 306079 - 80-026079 - RUM-01B08-0464 | 68.48 | 2 | 1 | 1 | 1 | 1 | 1 | 1 | 1 | 1 | 1 | 1 | 1 |  | 1
|  | 8.7.8 | RUM-01B08-4152 | RUMAR - BOMBILLA LED RM PARA ACOPLAMIENTOS NSK NL/PTL - BX-005 - RUM-01B08-4152 Stock | 40 | 1 | 1 | 1 | 1 | 1 | 1 | 1 | 1 | 1 | 1 | 1 | 3 |  | 0
|  | 8.7.9 | RUM-17E02-0975 | LED HPSLSPOT PARA ACOPLAMIENTO /MM KAVO - BX-001 - RUM-17E02-0975 | 40 | 1 | 0 | 1 | 1 | 1 | 1 | 1 | 1 | 1 | 1 | 1 | 1 |  | 0
|  | 8.7.10 | RUM-01B08-0465 | FARO - BOMBILLA LAMPARA 17V/95W CASQUILLO CERAMICO - 80-026022 - RUM-01B08-0465 | 43.48 | 1 | 1 | 1 | 1 | 1 | 1 | 1 | 1 | 1 | 1 | 1 | 1 |  | 0
|  | 2011-07-08 | RUM-01B08-0470 | FARO - PORTALAMPARA EDI - 80-026019 - (FARO 306019) - RUM-01B08-0470 | 25.84 | 1 | 1 | 1 | 1 | 1 | 1 | 1 | 1 | 1 | 1 | 1 | 1 |  | 0
SECCIÓN IX: VÁLVULAS (8 REF) |  | 9.1 | RUM-03B03-0533 | DÜRR - VALVULA DE CORTE 24V - 68-36001 - 7560.500.60E - RUM-03B03-0533 | 264.71 | 1 | 2 | 2 | 2 | 2 | 2 | 1 | 1 | 1 | 0+1 | 0 | 1 |  | 1
|  | 9.2 | RUM-01B09-1663 | FARO - VALVULA 3 VIAS ACCIONAMIENTO PEDAL 80-604035 - RUM-01B09-1663 | 40 | 2 | 1 | 1 | 1 | 1 | 1 | 1 | 1 | 1 | 1 | 1 | 2 |  | 1
|  | 9.3 | [14 empty] | 2 |  | 0
|  | 9.4 | RUM-01B09-1806 | VALVULA CLIPPARD DE CORTE AGUA-AIRE 44-602 - 770A05 - VE-602 - RUM-01B09-1806 Stock | 65.29 | 5 | 3 | 2 | 2 | 1 | 1 | 1 | 1 | 0+3 | 3 | 2 |  |  | 3
|  | 9.5 | RUM-01B09-0356 | VALVULA FOREST / ANTIGOTEO CONTROL AIRE / WDV-2 - 44-600- VE-600 - RUM-01B09-0356 | 60 | 2 | 1 | 1 | 1 | 1 | 1 | 1 | 1 | 0+2 | 2 | 2 | 2 |  | 0
|  | 9.6 | RUM-01B09-0354 | CLIPPARD - VÁLVULA MICRO BRAZOS BANDEJA - SMAV-3 - 770A01 - 44-620- VE-620 - RUM-01B09-0354 | 60.94 | 3 | 3 | 3 | 3 | 2 | 2 | 2 | 2 | 1 | 1 | 1 | 1 |  | 2
|  | 9.7 | RUM-02C03-4161 | RUMAR - VALVULA PROPORCIONAL FLUJO DE AIRE PEDALES FARO - 80-604920 - RUM-02C03-4161 | 104 | 1 | 1 | 1 | 1 | 1 | 1 | 1 | 1 | 1 | 1 | 1 | 3 |  | 0
|  | 9.8 | RUM-01B09-4168 | RUMAR - VÁLVULA BLOQUE 3 INSTRUMENTOS, TIPO DCI - 38-703- VE-703 - RUM-01B09-4168 | 105 | 1 | 1 | 0 | 0 | 0+1 | 1 | 1 | 1 | 1 | 1 | 1 | 1 |  | 0
SECCIÓN X: MICROMOTOR (6 REF) |  | 10.1 | RUM-01B04-0254 | MANGUERA MICROMOTOR MC2 / COMPATIBLE - 40-51A1006 - RUM-01B04-0254 | 130 | 1 | 2 | 2 | 2 | 2 | 2 | 2 | 2 | 2 | 2 | 2 | 1 |  | -1
|  | 10.2 | RUM-01B04-1071 | MANGUERA POLIVALENTE MC3 / OPEN END CON LUZ 160CM / GRIS - 40-51A1003 - RUM-01B04-1071 Stock | 115.53 | 1 | 2 | 2 | 2 | 2 | 2 | 1 | 1 | 1 | 1 | 1 | 1 |  | 0
|  | 10.3 | FED-05C03-0887 | FEDESA - CIRCUITO ELECTRONICO MICROMOTOR MC3 - 505A24-2 - FED-05C03-0887 | 89.08 | 1 | 1 | 1 | 1 | 0 | 0 | 0 | 0 | 0 | 0 | 0 | 2 |  | 1
|  | 10.4 | FED-05C03-1941 | FEDESA - PLACA ELECTRONICA MICROMOTOR ELECTRICO BIENAIR FEDE-02 PLUS MC2 - 505A24 - FED-05C03-1941 | 89.08 | 1 | 1 | 1 | 1 | 1 | 1 | 1 | 1 | 1 | 1 | 1 | 0 | 1 | 1
|  | 10.5 | RUM-01B07-0681 | CASQUILLO ADAPTADOR MANGUERA POLIVALENTE MC3 - 40-006 - RUM-01B07-0681 | 18.59 | 2 | 2 | 2 | 2 | 2 | 2 | 2 | 2 | 2 | 2 | 2 | 1 |  | 0
|  | 10.6 | RUM-01B08-4151 | RUMAR - BOMBILLA LED RM PARA MICROMOTORES BIENAIR MC2, MC3 Y MX - BX-003 - RUM-01B08-4151 | 36.24 | 1 | 1 | 2 | 2 | 2 | 2 | 2 | 2 | 2 | 2 | 2 | 0 |  | -1
SECCIÓN XI: ULTRASONIDO (11 REF) |  | 2023-01-11 | RUM-01B02-3373 | SATELEC - MANGO ULTRASONIDOS DTE HD-7L CON LUZ COMPATIBLE SATELEC - 28-155 - RUM-01B02-3373 | 176.24 | 1 | 1 | 1 | 1 | 1 | 1 | 1 | 1 | 1 | 1 | 1 | 1 |  | 0
|  | 2023-02-11 | RUM-01B02-3251 | PUNTAS ULTRASONIDO SATELEC / COMPATIBLE (TIPO GD1) PACK 5 UD - 28-5GD1 - RUM-01B02-3251 | 35.06 | 1 | 2 | 2 | 1 | 1+1 | 2 | 2 | 1 | 0 | 0 | 0 | 1 |  | 1
|  | 2023-03-11 | RUM-01B02-3983 | WOODPECKER - PUNTAS ULTRASONIDO WOODPECKER TIPO G1 - COMPATIBLE EMS PACK DE 5 UNIDADES - 28-5G1 - RUM-01B02-3983 | 30.35 | 1 | 1 | 1 | 1 | 1 | 1 | 1 | 1 | 1 | 1 | 1 | 1 |  | 0
|  | 2023-04-11 | RUM-01B01-1733 | SATELEC - RM MANGUERA COMPATIBLE SATELEC - 40-71B1100 - RUM-01B01-1733 | 110 | 1 | 1 | 1 | 0 | 0+1 | 1 | 1 | 1 | 1 | 1 | 1 | 1 |  | 0
|  | 2023-05-11 | RUM-1DOPE-0513 | DTE - KIT INTEGRACIÓN DETRACTOR ( COMPATIBLE SATELEC ) CON FUNCIÓN ENDO- 28-V3E - RUM-1DOPE-0513 Stock | 244.71 | 1 | 0 | 1 | 1 | 1 | 1 | 1 | 1 | 1 | 1 | 1 | 1 |  | 0
|  | 2023-06-11 | RUM-01B01-0065 | MANGUERA DETRACTOR EMS COMP. - 40-71B1210 - 28-160 - RUM-01B01-0065 | 110 | 1 | 1 | 1 | 1 | 1 | 1 | 1 | 1 | 1 | 1 | 1 | 1 |  | 0
|  | 2023-07-11 | RUM-01B01-4159 | RUMAR - MANGUERA DE ULTRASONIDO TKD PARA EMS PIEZON SIN LUZ, GRUESA , 200CM X 9MM, GRIS CLARO - 40-71B1200 - RUM-01B01-4159 | 110 | 1 | 1 | 1 | 1 | 1 | 1 | 1 | 1 | 1 | 1 | 1 | 1 |  | 0
|  | 2023-08-11 | RUM-01B01-4158 | RUMAR - MANGUERA ULTRASONIDOS TKD PARA SATELED NEWTRON/SUPRASSON SIN LUZ, FINA , 200 CM X 7MM, GRIS CLARO - 40-71B1110 - RUM-01B01-4158 | 110 | 1 | 1 | 1 | 1 | 1 | 1 | 1 | 1 | 1 | 1 | 1 | 1 |  | 0
|  | 2023-09-11 | RUM-01B02-0511 | MANGO - DETRACTOR/ ULTRASONIDO EMS COMPATIBLE HW-3H - 28-HW3H - RUM-01B02-0511 | 152.71 | 1 | 1 | 1 | 1 | 1 | 1 | 1 | 1 | 1 | 1 | 1 | 1 |  | 0
|  | 2023-10-11 | RUM-01B02-3203 | MANGO ULTRASONIDOS PREMIUM WOODPECKER HD-8H COMP. SATELEC S/LUZ - 28-158 - RUM-01B02-3203 | 170.35 | 1 | 1 | 1 | 0 | 0+1 | 1 | 1 | 1 | 1 | 1 | 1 | 1 |  | 0
|  | 2023-11-11 | RUM-01B02-0524 | LLAVE DINAMOMETRICA UNIVERSAL 28-164 - RUM-01B02-0524 | 22 | 1 | 1 | 1 | 1 | 1 | 1 | 1 | 1 | 1 | 1 | 1 | 1 |  | 0